## Orçamento Sintético
ANEXO VI - PLANILHA ORÇAMENTÁRIA ESTIMADA INSUMOS PARA MANUTENÇÃO PREDIAL
TRIBUNAL REGIONAL DO TRABALHO DA 5ª REGIÃO
DESCRIÇÃO DO ORÇAMENTO |  |  |  | DATA DO ORÇAMENTO | BANCOS UTILIZADOS/DATA-BASE |  |  |  | B.D.I (%)
CONTRATAÇÃO DE EMPRESA ESPECIALIZADA PARA PRESTAÇÃO DE SERVIÇOS CONTINUADOS DE OPERAÇÃO, MANUTENÇÃO PREDIAL PREVENTIVA E CORRETIVA DOS SISTEMAS E INSTALAÇÕES, E EXECUÇÃO DE SERVIÇOS COMUNS DE ENGENHARIA, EVENTUAIS E SOB DEMANDA, NAS UNIDADES DO TRIBUNAL REGIONAL DO TRABALHO DA 5ª REGIÃO LOCALIZADAS EM SALVADOR/BA. |  |  |  | FEVEREIRO/2019 | SINAPI - 12/2018 - Bahia ORSE - 12/2018 - Sergipe SEINFRA - 026 - Ceará SIURB - 07/2018 - São Paulo AGETOP CIVIL - 12/2018 - Goiás EMBASA - 06/2017 - Bahia |  |  |  | INSUMOS: 19,74%
Planilha Orçamentária Sintética
Item | Código | Banco | Descrição | Tipo | Und | Quant. | Custo Unit. (R$) | Preço Unit. (R$) | Total (R$)
1 | NEA-INS1 | Próprio | Abraçadeira em PVC rígido para tubo soldável, água fria, 20mm, marca Tigre, Amanco ou similar | Equipamento | Unid. | 50 | 4.99 | 5.97 | 298.5
2 | NEA-INS2 | Próprio | Abraçadeira em PVC rígido para tubo soldável, água fria, 25mm, marca Tigre, Amanco ou similar | Equipamento | Unid. | 35 | 5.52 | 6.6 | 231
3 | 00000393 | SINAPI | ABRACADEIRA EM ACO PARA AMARRACAO DE ELETRODUTOS, TIPO D, COM 1" E PARAFUSO DE FIXACAO | Material | UN | 35 | 0.96 | 1.14 | 39.9
4 | 00000392 | SINAPI | ABRACADEIRA EM ACO PARA AMARRACAO DE ELETRODUTOS, TIPO D, COM 1/2" E PARAFUSO DE FIXACAO | Material | UN | 50 | 0.8 | 0.95 | 47.5
5 | NEA-INS-278 | Próprio | Abraçadeira tipo lacre “enforca-gato” em nylon cor branca, com proteção UV, 100 x 2,5 mm (comprimento x largura), tensão de ruptura aproximada 8 kgf, marca Zenith, Vonder ou similar. | Material | unid. | 2000 | 0.04 | 0.04 | 80
6 | NEA-INS-279 | Próprio | Abraçadeira tipo lacre “enforca-gato” em nylon cor branca, com proteção UV, 140 x 3,6 mm (comprimento x largura), tensão de ruptura aproximada 18 kgf, marca Zenith, Vonder ou similar. | Material | unid. | 2000 | 0.06 | 0.07 | 140
7 | NEA-INS3 | Próprio | Abraçadeira tipo lacre “enforca-gato” em nylon cor branca, com proteção UV, 190 x 4,8 mm (comprimento x largura), tensão de ruptura aproximada 22 kgf, marca Zenith, Vonder ou similar. | Equipamento | unid. | 2000 | 0.1 | 0.11 | 220
8 | NEA-INS-280 | Próprio | Abraçadeira tipo lacre “enforca-gato” em nylon cor branca, com proteção UV, 200 x 3,6 mm (comprimento x largura), tensão de ruptura aproximada 18 kgf, marca Zenith, Vonder ou similar. | Material | unid. | 2000 | 0.08 | 0.09 | 180
9 | NEA-INS4 | Próprio | Abraçadeira tipo lacre “enforca-gato” em nylon cor branca, com proteção UV, 300 x 4,8 mm (comprimento x largura), tensão de ruptura aproximada 22 kgf, marca Zenith, Vonder ou similar. | Equipamento | unid. | 2000 | 0.14 | 0.16 | 320
10 | NEA-INS5 | Próprio | Abraçadeira tipo lacre “enforca-gato” em nylon cor branca, com proteção UV, 370 x 7,6 mm (comprimento x largura), tensão de ruptura aproximada 54 kgf, marca Zenith, Vonder ou similar. | Equipamento | unid. | 2000 | 0.18 | 0.21 | 420
11 | 7004 | ORSE | Acabamento para válvula de descarga antivandalismo, Docol, ref. 01505006 | Material | un | 36 | 106.31 | 127.29 | 4582.44
12 | 3673 | ORSE | Acabamento para válvula de descarga Docol linha Benefit, ref 1840106, cromo ou similar | Material | un | 36 | 266.88 | 319.56 | 11504.16
13 | 00000003 | SINAPI | ACIDO MURIATICO, DILUICAO 10% A 12% PARA USO EM LIMPEZA | Material | L | 15 | 3.54 | 4.23 | 63.45
14 | 00000103 | SINAPI | ADAPTADOR PVC SOLDAVEL CURTO COM BOLSA E ROSCA, 110 MM X 4", PARA AGUA FRIA | Material | UN | 20 | 27.99 | 33.51 | 670.2
15 | 00000107 | SINAPI | ADAPTADOR PVC SOLDAVEL CURTO COM BOLSA E ROSCA, 20 MM X 1/2", PARA AGUA FRIA | Material | UN | 60 | 0.43 | 0.51 | 30.6
16 | 00000065 | SINAPI | ADAPTADOR PVC SOLDAVEL CURTO COM BOLSA E ROSCA, 25 MM X 3/4", PARA AGUA FRIA | Material | UN | 60 | 0.54 | 0.64 | 38.4
17 | 00000108 | SINAPI | ADAPTADOR PVC SOLDAVEL CURTO COM BOLSA E ROSCA, 32 MM X 1", PARA AGUA FRIA | Material | UN | 60 | 1.11 | 1.32 | 79.2
18 | 00000112 | SINAPI | ADAPTADOR PVC SOLDAVEL CURTO COM BOLSA E ROSCA, 50 MM X1 1/2", PARA AGUA FRIA | Material | UN | 60 | 2.71 | 3.24 | 194.4
19 | 00000111 | SINAPI | ADAPTADOR PVC SOLDAVEL CURTO COM BOLSA E ROSCA, 50 MM X 1 1/4", PARA AGUA FRIA | Material | UN | 60 | 4.98 | 5.96 | 357.6
20 | 00000113 | SINAPI | ADAPTADOR PVC SOLDAVEL CURTO COM BOLSA E ROSCA, 60 MM X 2", PARA AGUA FRIA | Material | UN | 60 | 7.36 | 8.81 | 528.6
21 | NEA-INS-281 | Próprio | Adaptador em PVC rígido, soldável, água fria, 75mm x 3”, marca Tigre, Amanco ou similar | Material | Unid. | 10 | 170.5 | 204.15 | 2041.5
22 | 00000102 | SINAPI | ADAPTADOR PVC SOLDAVEL CURTO COM BOLSA E ROSCA, 85 MM X 3", PARA AGUA FRIA | Material | UN | 10 | 17.58 | 21.05 | 210.5
23 | NEA-INS6 | Próprio | Adaptador em PVC rígido, soldável, esgoto, para sifão metálico, junta elástica, 1 1/2” x 40mm, marca Tigre, Amanco ou similar | Equipamento | Unid. | 50 | 2.99 | 3.58 | 179
24 | NEA-INS7 | Próprio | Adesivo de silicone com fungicida, em bisnaga de 50g, marca Cascola, Amanco, Vonder ou similar | Equipamento | Unid. | 50 | 10.84 | 12.97 | 648.5
25 | NEA-INS8 | Próprio | Adesivo de silicone com fungicida, em cartucho 400g para pistola aplicadora, marca Cascola, Amanco, Vonder ou similar | Equipamento | Unid. | 10 | 20.69 | 24.77 | 247.7
26 | 00000157 | SINAPI | ADESIVO ESTRUTURAL A BASE DE RESINA EPOXI PARA INJECAO EM TRINCAS, BICOMPONENTE, BAIXA VISCOSIDADE | Material | KG | 20 | 99.05 | 118.6 | 2372
27 | 00000131 | SINAPI | ADESIVO ESTRUTURAL A BASE DE RESINA EPOXI, BICOMPONENTE, PASTOSO (TIXOTROPICO) | Material | KG | 0.75 | 42.44 | 50.81 | 38.1
28 | 00000156 | SINAPI | ADESIVO ESTRUTURAL A BASE DE RESINA EPOXI, BICOMPONENTE, FLUIDO | Material | KG | 20 | 44.21 | 52.93 | 1058.6
29 | 00020080 | SINAPI | ADESIVO PLASTICO PARA PVC, FRASCO COM 175 GR | Material | UN | 12 | 14.05 | 16.82 | 201.84
30 | 00038123 | SINAPI | SELANTE TIPO VEDA CALHA PARA METAL E FIBROCIMENTO | Material | KG | 6.2 | 61.96 | 74.19 | 459.97
31 | NEA-INS-282 | Próprio | Aditivo líquido concentrado para argamassas e rebocos, balde 18 litros, marca Vedacit-Vedalit ou similar. | Material | balde | 15 | 92.85 | 111.17 | 1667.55
32 | 00005318 | SINAPI | SOLVENTE DILUENTE A BASE DE AGUARRAS | Material | L | 90 | 11.13 | 13.32 | 1198.8
33 | 00000301 | SINAPI | ANEL BORRACHA PARA TUBO ESGOTO PREDIAL, DN 100 MM (NBR 5688) | Material | UN | 30 | 1.85 | 2.21 | 66.3
34 | 00000295 | SINAPI | ANEL BORRACHA PARA TUBO ESGOTO PREDIAL DN 40 MM (NBR 5688) | Material | UN | 30 | 1 | 1.19 | 35.7
35 | 00000296 | SINAPI | ANEL BORRACHA PARA TUBO ESGOTO PREDIAL DN 50 MM (NBR 5688) | Material | UN | 30 | 1.04 | 1.24 | 37.2
36 | 00000297 | SINAPI | ANEL BORRACHA PARA TUBO ESGOTO PREDIAL DN 75 MM (NBR 5688) | Material | UN | 30 | 1.47 | 1.76 | 52.8
37 | 11393 | ORSE | Anel vedação PVC, 100mm, para saída vaso sanitario | Material | un | 30 | 1.49 | 1.78 | 53.4
38 | 00000345 | SINAPI | ARAME GALVANIZADO 18 BWG, 1,24MM (0,009 KG/M) | Material | KG | 10 | 15.03 | 17.99 | 179.9
39 | 00000366 | SINAPI | AREIA FINA - POSTO JAZIDA/FORNECEDOR (RETIRADO NA JAZIDA, SEM TRANSPORTE) | Material | m³ | 12 | 59.75 | 71.54 | 858.48
40 | 00034353 | SINAPI | ARGAMASSA COLANTE AC-II | Material | KG | 1200 | 1.2 | 1.43 | 1716
41 | 3374 | ORSE | Argamassa industrializada Votomassa AC-III, ou similar | Material | kg | 1000 | 1.31 | 1.56 | 1560
42 | 4325 | ORSE | Assento para vaso sanitário, almofadado, TPK, ASTRA ou similar | Material | un | 100 | 65.89 | 78.89 | 7889
43 | 4325 | ORSE | Assento para vaso sanitário, almofadado, TPK, ASTRA ou similar | Material | un | 30 | 65.89 | 78.89 | 2366.7
44 | 235 | ORSE | Ceramica tipo azulejo branco 15x15 cm, tipo "A" | Material | m² | 60 | 16.9 | 20.23 | 1213.8
45 | 00010422 | SINAPI | BACIA SANITARIA (VASO) COM CAIXA ACOPLADA, DE LOUCA BRANCA | Material | UN | 10 | 297.29 | 355.97 | 3559.7
46 | NEA-INS9 | Próprio | Baguete em espuma, cor preta, diam. 3/8' para fixação de vidro em perfil de divisória. | Equipamento | m | 240 | 6.07 | 7.26 | 1742.4
47 | NEA-INS10 | Próprio | Barbante de algodão crú, fino, 4/16”, rolo com 200g | Equipamento | Rolo | 2 | 6.22 | 7.44 | 14.88
48 | NEA-INS-283 | Próprio | Barrote 7/7, peça com 3m, em massaranduba ou pau D’arco. | Material | peça | 60 | 31.77 | 38.04 | 2282.4
49 | NEA-INS-284 | Próprio | Barrote em madeira angelim, aparelhado, dimensões 5,0 X 3,0 cm. | Material | m | 60 | 5.87 | 7.02 | 421.2
50 | NEA-INS11 | Próprio | Barrote em madeira louro freijó, aparelhado, dimensões 5,0 X 5,0 cm. | Equipamento | m | 150 | 5.87 | 7.02 | 1053
51 | 265 | ORSE | Base fusível até 25a, para quadro distribuição circuitos (diazed ou similar) | Material | un | 10 | 22.1 | 26.46 | 264.6
52 | 266 | ORSE | Base fusível até 63a, para quadro distribuição circuitos (diazed ou similar) | Material | un | 10 | 35.5 | 42.5 | 425
53 | NEA-INS12 | Próprio | Bit boleado em madeira louro freijó, espessura 2,0 cm X altura 2,0 cm. | Equipamento | m | 20 | 7.69 | 9.2 | 184
54 | NEA-INS13 | Próprio | Bit boleado em madeira louro freijó, espessura 2,0 cm X altura 2,5 cm. | Equipamento | m | 20 | 10.94 | 13.09 | 261.8
55 | NEA-INS14 | Próprio | Bit boleado em madeira louro freijó, espessura 3,0 cm X altura 2,0 cm. | Equipamento | m | 20 | 11.01 | 13.18 | 263.6
56 | NEA-INS-285 | Próprio | Bloco cerâmico, seis furos – med. 10x15x20cm | Material | un | 1000 | 0.6 | 0.71 | 710
57 | NEA-INS15 | Próprio | Boia para controle de nível, isenta de mercúrio, contato reversível (inferior/superior), tensão 110/220, 25 A, com contrapeso, comprimento do cabo aproximado 1,5m, marca Magirius, Anauger ou similar. | Equipamento | unid. | 20 | 39.35 | 47.11 | 942.2
58 | NEA-INS-286 | Próprio | Boia para controle de nível, isenta de mercúrio, contato reversível (inferior/superior), tensão 110/220, 25 A, com contrapeso, comprimento do cabo aproximado 1,5m, marca Magirius, Anauger ou similar. | Material | unid. | 20 | 39.35 | 47.11 | 942.2
59 | NEA-INS-287 | Próprio | Bolsa universal de ligação para vaso sanitário, marca Tigre Amanco, Astra ou similar | Material | Unid. | 30 | 2.48 | 2.96 | 88.8
60 | 00000828 | SINAPI | BUCHA DE REDUCAO DE PVC, SOLDAVEL, CURTA, COM 25 X 20 MM, PARA AGUA FRIA PREDIAL | Material | UN | 100 | 0.26 | 0.31 | 31
61 | 00000829 | SINAPI | BUCHA DE REDUCAO DE PVC, SOLDAVEL, CURTA, COM 32 X 25 MM, PARA AGUA FRIA PREDIAL | Material | UN | 100 | 0.55 | 0.65 | 65
62 | 00000812 | SINAPI | BUCHA DE REDUCAO DE PVC, SOLDAVEL, CURTA, COM 40 X 32 MM, PARA AGUA FRIA PREDIAL | Material | UN | 100 | 1.2 | 1.43 | 143
63 | 00000819 | SINAPI | BUCHA DE REDUCAO DE PVC, SOLDAVEL, CURTA, COM 50 X 40 MM, PARA AGUA FRIA PREDIAL | Material | UN | 100 | 1.98 | 2.37 | 237
64 | 00000818 | SINAPI | BUCHA DE REDUCAO DE PVC, SOLDAVEL, CURTA, COM 60 X 50 MM, PARA AGUA FRIA PREDIAL | Material | UN | 100 | 3.32 | 3.97 | 397
65 | 00020086 | SINAPI | BUCHA DE REDUCAO DE PVC, SOLDAVEL, LONGA, 50 X 40 MM, PARA ESGOTO PREDIAL | Material | UN | 50 | 1.26 | 1.5 | 75
66 | 00004374 | SINAPI | BUCHA DE NYLON SEM ABA S10 | Material | UN | 1000 | 0.29 | 0.34 | 340
67 | NEA-INS-288 | Próprio | Bucha plástica comum, tamanho S 12 | Material | Unid. | 1000 | 0.46 | 0.55 | 550
68 | 00004375 | SINAPI | BUCHA DE NYLON SEM ABA S6 | Material | UN | 2000 | 0.08 | 0.09 | 180
69 | NEA-INS16 | Próprio | Bucha plástica comum, tamanho S 7 | Equipamento | Unid. | 1500 | 0.2 | 0.23 | 345
70 | 00004376 | SINAPI | BUCHA DE NYLON SEM ABA S8 | Material | UN | 2000 | 0.15 | 0.17 | 340
71 | 3803 | ORSE | Cabo de cobre PP Cordplast 2 x 1,5 mm2, 450/750v | Material | m | 350 | 2 | 2.39 | 836.5
72 | 3804 | ORSE | Cabo de cobre PP Cordplast 2 x 2,5 mm2, 450/750v | Material | m | 580 | 2.95 | 3.53 | 2047.4
73 | 420 | ORSE | Cabo de cobre PP Cordplast 2 x 4,0 mm2, 450/750v | Material | m | 280 | 3.7 | 4.43 | 1240.4
74 | 3283 | ORSE | Cabo de cobre PP Cordplast 3 x 2,5 mm2, 450/750v | Material | m | 280 | 3.15 | 3.77 | 1055.6
75 | 00001013 | SINAPI | CABO DE COBRE, FLEXIVEL, CLASSE 4 OU 5, ISOLACAO EM PVC/A, ANTICHAMA BWF-B, 1 CONDUTOR, 450/750 V, SECAO NOMINAL 1,5 MM2 | Material | M | 700 | 0.72 | 0.86 | 602
76 | 00001013 | SINAPI | CABO DE COBRE, FLEXIVEL, CLASSE 4 OU 5, ISOLACAO EM PVC/A, ANTICHAMA BWF-B, 1 CONDUTOR, 450/750 V, SECAO NOMINAL 1,5 MM2 | Material | M | 700 | 0.72 | 0.86 | 602
77 | 00001013 | SINAPI | CABO DE COBRE, FLEXIVEL, CLASSE 4 OU 5, ISOLACAO EM PVC/A, ANTICHAMA BWF-B, 1 CONDUTOR, 450/750 V, SECAO NOMINAL 1,5 MM2 | Material | M | 700 | 0.72 | 0.86 | 602
78 | 00001014 | SINAPI | CABO DE COBRE, FLEXIVEL, CLASSE 4 OU 5, ISOLACAO EM PVC/A, ANTICHAMA BWF-B, 1 CONDUTOR, 450/750 V, SECAO NOMINAL 2,5 MM2 | Material | M | 1050 | 1.15 | 1.37 | 1438.5
79 | 00001014 | SINAPI | CABO DE COBRE, FLEXIVEL, CLASSE 4 OU 5, ISOLACAO EM PVC/A, ANTICHAMA BWF-B, 1 CONDUTOR, 450/750 V, SECAO NOMINAL 2,5 MM2 | Material | M | 1050 | 1.15 | 1.37 | 1438.5
80 | 00001014 | SINAPI | CABO DE COBRE, FLEXIVEL, CLASSE 4 OU 5, ISOLACAO EM PVC/A, ANTICHAMA BWF-B, 1 CONDUTOR, 450/750 V, SECAO NOMINAL 2,5 MM2 | Material | M | 1050 | 1.15 | 1.37 | 1438.5
81 | 00000981 | SINAPI | CABO DE COBRE, FLEXIVEL, CLASSE 4 OU 5, ISOLACAO EM PVC/A, ANTICHAMA BWF-B, 1 CONDUTOR, 450/750 V, SECAO NOMINAL 4 MM2 | Material | M | 560 | 2.05 | 2.45 | 1372
82 | 00000981 | SINAPI | CABO DE COBRE, FLEXIVEL, CLASSE 4 OU 5, ISOLACAO EM PVC/A, ANTICHAMA BWF-B, 1 CONDUTOR, 450/750 V, SECAO NOMINAL 4 MM2 | Material | M | 560 | 2.05 | 2.45 | 1372
83 | 00000981 | SINAPI | CABO DE COBRE, FLEXIVEL, CLASSE 4 OU 5, ISOLACAO EM PVC/A, ANTICHAMA BWF-B, 1 CONDUTOR, 450/750 V, SECAO NOMINAL 4 MM2 | Material | M | 560 | 2.05 | 2.45 | 1372
84 | 00000982 | SINAPI | CABO DE COBRE, FLEXIVEL, CLASSE 4 OU 5, ISOLACAO EM PVC/A, ANTICHAMA BWF-B, 1 CONDUTOR, 450/750 V, SECAO NOMINAL 6 MM2 | Material | M | 280 | 2.87 | 3.43 | 960.4
85 | 00000982 | SINAPI | CABO DE COBRE, FLEXIVEL, CLASSE 4 OU 5, ISOLACAO EM PVC/A, ANTICHAMA BWF-B, 1 CONDUTOR, 450/750 V, SECAO NOMINAL 6 MM2 | Material | M | 280 | 2.87 | 3.43 | 960.4
86 | 00000982 | SINAPI | CABO DE COBRE, FLEXIVEL, CLASSE 4 OU 5, ISOLACAO EM PVC/A, ANTICHAMA BWF-B, 1 CONDUTOR, 450/750 V, SECAO NOMINAL 6 MM2 | Material | M | 280 | 2.87 | 3.43 | 960.4
87 | NEA-INS-289 | Próprio | Caixa de descarga plástica completa, sobrepor, marca Amanco, Tigre ou similar. | Material | Unid. | 4 | 629.99 | 754.35 | 3017.4
88 | 00001872 | SINAPI | CAIXA DE PASSAGEM, EM PVC, DE 4" X 2", PARA ELETRODUTO FLEXIVEL CORRUGADO | Material | UN | 50 | 1.4 | 1.67 | 83.5
89 | 00001873 | SINAPI | CAIXA DE PASSAGEM, EM PVC, DE 4" X 4", PARA ELETRODUTO FLEXIVEL CORRUGADO | Material | UN | 50 | 2.78 | 3.32 | 166
90 | NEA-INS-290 | Próprio | Caixa sifonada completa em PVC, esgoto, 100x50mm, com grelha e porta-grelha, marca Tigre, Amanco ou similar | Material | Unid. | 20 | 15.72 | 18.82 | 376.4
91 | 00005103 | SINAPI | CAIXA SIFONADA PVC, 100 X 100 X 50 MM, COM GRELHA REDONDA BRANCA | Material | UN | 15 | 10.97 | 13.13 | 196.95
92 | 00011717 | SINAPI | CAIXA SIFONADA PVC, 150 X 150 X 50 MM, COM GRELHA REDONDA BRANCA | Material | UN | 10 | 27.77 | 33.25 | 332.5
93 | NEA-INS20 | Próprio | Campainha sem fio para tomada alcance mínimo de 30 metros,com acionador via radiofrequência, bivolt, marca DNI, ou similar. | Equipamento | unid. | 18 | 45.79 | 54.82 | 986.76
94 | NEA-INS21 | Próprio | Canaleta para piso, com adesivo, 60x13x2000 mm, com divisória interna, produzida em plástico PVC rígido, cor marfim/areia/bege, marca Dexson, Alumbra ou similar | Equipamento | unid. | 50 | 32.62 | 39.05 | 1952.5
95 | NEA-INS22 | Próprio | Canaleta sistema X, 40x20x2000 mm, com divisória interna, produzida em plástico PVC na cor branca, caixa com 6 unidades, marca Tramontina, Alumbra ou similar | Equipamento | caixa | 200 | 67.3 | 80.58 | 16116
96 | NEA-INS-291 | Próprio | Canaleta sistema X, com adesivo, 20x10x2000 mm, com divisória interna, produzida em plástico PVC na cor branca, caixa com 12 unidades marca Tramontina, Alumbra ou similar | Material | caixa | 150 | 34.56 | 41.38 | 6207
97 | NEA-INS23 | Próprio | Canoneira em alumínio (anti-derrapante) 5/32, dimensões (5,0 X 2,5 X 600) cm. | Equipamento | unid. | 5 | 246.8 | 295.51 | 1477.55
98 | NEA-INS24 | Próprio | Cantoneira em aço galvanizado reforçada, dimensões (2,0 X 2,0 X 1,0) cm. | Equipamento | unid. | 240 | 7.88 | 9.43 | 2263.2
99 | NEA-INS25 | Próprio | Cantoneira em aço galvanizado reforçada, dimensões (5,0 X 5,0 X 1,0) cm. | Equipamento | unid. | 240 | 18.77 | 22.47 | 5392.8
100 | 530 | ORSE | Cap pvc rigido soldavel, marrom, d= 40mm | Material | un | 24 | 2.53 | 3.02 | 72.48
101 | 00001210 | SINAPI | CAP PVC, ROSCAVEL, 1 1/2", AGUA FRIA PREDIAL | Material | UN | 40 | 7.4 | 8.86 | 354.4
102 | 00001197 | SINAPI | CAP PVC, ROSCAVEL, 1/2", PARA AGUA FRIA PREDIAL | Material | UN | 30 | 0.91 | 1.08 | 32.4
103 | 00001202 | SINAPI | CAP PVC, ROSCAVEL, 1", PARA AGUA FRIA PREDIAL | Material | UN | 20 | 2.46 | 2.94 | 58.8
104 | 00001198 | SINAPI | CAP PVC, ROSCAVEL, 3/4", PARA AGUA FRIA PREDIAL | Material | UN | 30 | 1.35 | 1.61 | 48.3
105 | 00001191 | SINAPI | CAP PVC, SOLDAVEL, 20 MM, PARA AGUA FRIA PREDIAL | Material | UN | 50 | 0.66 | 0.79 | 39.5
106 | 00001185 | SINAPI | CAP PVC, SOLDAVEL, 25 MM, PARA AGUA FRIA PREDIAL | Material | UN | 50 | 0.76 | 0.91 | 45.5
107 | 00001189 | SINAPI | CAP PVC, SOLDAVEL, 32 MM, PARA AGUA FRIA PREDIAL | Material | UN | 50 | 1.32 | 1.58 | 79
108 | 00001200 | SINAPI | CAP PVC, SOLDAVEL, DN 100 MM, SERIE NORMAL, PARA ESGOTO PREDIAL | Material | UN | 30 | 4.93 | 5.9 | 177
109 | 00020089 | SINAPI | CAP PVC, SERIE R, DN 150 MM, PARA ESGOTO PREDIAL | Material | UN | 20 | 40.2 | 48.13 | 962.6
110 | 00012909 | SINAPI | CAP PVC, SOLDAVEL, DN 50 MM, SERIE NORMAL, PARA ESGOTO PREDIAL | Material | UN | 30 | 2.23 | 2.67 | 80.1
111 | 00012910 | SINAPI | CAP PVC, SOLDAVEL, DN 75 MM, SERIE NORMAL, PARA ESGOTO PREDIAL | Material | UN | 20 | 3.73 | 4.46 | 89.2
112 | NEA-INS-292 | Próprio | Cêra incolor para madeira à base de carnaúba, embalagem com 3 kg. | Material | Unid. | 10 | 284.25 | 340.36 | 3403.6
113 | NEA-INS-293 | Próprio | Chave contatora trifásica 3TF-42, 220V, 16A, marca Siemens ou similar | Material | Unid. | 10 | 261.9 | 313.59 | 3135.9
114 | 11583 | ORSE | Contator 3TF47 22-0XN1/N2 Siemens ou similar | Material | un | 4 | 384.3 | 460.16 | 1840.64
115 | 00010511 | SINAPI | CIMENTO PORTLAND COMPOSTO CP II-32 (SACO DE 50 KG) | Material | 50KG | 60 | 28.5 | 34.12 | 2047.2
116 | 00001380 | SINAPI | CIMENTO BRANCO | Material | KG | 36 | 3.34 | 3.99 | 143.64
117 | NEA-INS-294 | Próprio | Cola branca para madeira, embalagem com 1 Kg. | Material | Kg | 36 | 22.9 | 27.42 | 987.12
118 | NEA-INS-295 | Próprio | Cola de contato para laminado melamínico, galão 3,6 litros. | Material | galão | 36 | 107.87 | 129.16 | 4649.76
119 | NEA-INS28 | Próprio | Cola epóxi, secagem 2 horas, embalagem com 250g, marca de referência Durepoxi ou similar | Equipamento | Unid. | 48 | 16.58 | 19.85 | 952.8
120 | NEA-INS29 | Próprio | Cola instantânea líquida, embalagem com 100g. | Equipamento | Unid. | 50 | 23.49 | 28.12 | 1406
121 | NEA-INS30 | Próprio | Cola náutica epoxi, kit com dois componentes A(0,500KG) e B(0,4000KG), Marca Polglass, 3M ou similar. | Equipamento | Unid. | 10 | 113.6 | 136.02 | 1360.2
122 | NEA-INS31 | Próprio | Cola para piso paviflex, marca Fademac, Trakett ou similar, galão. | Equipamento | un | 30 | 110.95 | 132.85 | 3985.5
123 | NEA-INS32 | Próprio | Compensado copaíba, primeira qualidade, 10mm X 1,60m X 2,20m. | Equipamento | folha | 24 | 139.38 | 166.89 | 4005.36
124 | NEA-INS33 | Próprio | Compensado copaíba, primeira qualidade, 15mm X 1,60m X 2,20m. | Equipamento | folha | 15 | 176.31 | 211.11 | 3166.65
125 | NEA-INS34 | Próprio | Compensado copaíba, primeira qualidade, 20mm X 1,60m X 2,20m. | Equipamento | folha | 15 | 218.41 | 261.52 | 3922.8
126 | NEA-INS35 | Próprio | Compensado copaíba, primeira qualidade, 4mm X 1,60m X 2,20m. | Equipamento | folha | 15 | 79.5 | 95.19 | 1427.85
127 | NEA-INS36 | Próprio | Compensado copaíba, primeira qualidade, 6mm X 1,60m X 2,20m. | Equipamento | folha | 15 | 94 | 112.55 | 1688.25
128 | NEA-INS37 | Próprio | Compensado louro freijó, primeira qualidade, 4mm X 1,60m X 2,20m. | Equipamento | folha | 10 | 251.33 | 300.94 | 3009.4
129 | NEA-INS-296 | Próprio | Compensado naval, 20mm X 1,60m X 2,20m. | Material | folha | 8 | 86.19 | 103.2 | 825.6
130 | NEA-INS38 | Próprio | Compensado sucupira, primeira qualidade, 4mm X 1,60m X 2,20m. | Equipamento | folha | 10 | 286.2 | 342.69 | 3426.9
131 | NEA-INS39 | Próprio | Corrediça telescópica metálica, comp. 20,0 cm, com parafusos. | Equipamento | par | 36 | 15.25 | 18.26 | 657.36
132 | NEA-INS40 | Próprio | Corrediça telescópica metálica, comp. 25 cm, com parafusos. | Equipamento | par | 36 | 17.13 | 20.51 | 738.36
133 | NEA-INS41 | Próprio | Corrediça telescópica metálica, comp. 30,0 cm, com parafusos. | Equipamento | par | 36 | 22.62 | 27.08 | 974.88
134 | NEA-INS42 | Próprio | Corrediça telescópica metálica, comp. 35,0 cm, com parafusos. | Equipamento | par | 36 | 25.25 | 30.23 | 1088.28
135 | NEA-INS43 | Próprio | Corrediça telescópica metálica, comp. 40,0 cm, com parafusos. | Equipamento | par | 36 | 28.28 | 33.86 | 1218.96
136 | NEA-INS44 | Próprio | Corrediça telescópica metálica, comp. 45,0 cm, com parafusos. | Equipamento | par | 36 | 30.89 | 36.98 | 1331.28
137 | 00001966 | SINAPI | CURVA PVC CURTA 90 GRAUS, 100 MM, PARA ESGOTO PREDIAL | Material | UN | 25 | 12.01 | 14.38 | 359.5
138 | 00001933 | SINAPI | CURVA PVC CURTA 90 GRAUS, DN 40 MM, PARA ESGOTO PREDIAL | Material | UN | 25 | 2.34 | 2.8 | 70
139 | 00001932 | SINAPI | CURVA PVC CURTA 90 G, DN 50 MM, PARA ESGOTO PREDIAL | Material | UN | 25 | 5.33 | 6.38 | 159.5
140 | 00001951 | SINAPI | CURVA PVC CURTA 90 GRAUS, DN 75 MM, PARA ESGOTO PREDIAL | Material | UN | 25 | 10.44 | 12.5 | 312.5
141 | 00001926 | SINAPI | CURVA DE PVC 45 GRAUS, SOLDAVEL, 20 MM, PARA AGUA FRIA PREDIAL (NBR 5648) | Material | UN | 50 | 1.1 | 1.31 | 65.5
142 | 00001927 | SINAPI | CURVA DE PVC 45 GRAUS, SOLDAVEL, 25 MM, PARA AGUA FRIA PREDIAL (NBR 5648) | Material | UN | 50 | 1.45 | 1.73 | 86.5
143 | 00001923 | SINAPI | CURVA DE PVC 45 GRAUS, SOLDAVEL, 32 MM, PARA AGUA FRIA PREDIAL (NBR 5648) | Material | UN | 50 | 2.38 | 2.84 | 142
144 | 00001929 | SINAPI | CURVA DE PVC 45 GRAUS, SOLDAVEL, 40 MM, PARA AGUA FRIA PREDIAL (NBR 5648) | Material | UN | 40 | 3.9 | 4.66 | 186.4
145 | 00001930 | SINAPI | CURVA DE PVC 45 GRAUS, SOLDAVEL, 50 MM, PARA AGUA FRIA PREDIAL (NBR 5648) | Material | UN | 60 | 7.56 | 9.05 | 543
146 | 00001924 | SINAPI | CURVA DE PVC 45 GRAUS, SOLDAVEL, 60 MM, PARA AGUA FRIA PREDIAL (NBR 5648) | Material | UN | 50 | 13.03 | 15.6 | 780
147 | 00001955 | SINAPI | CURVA DE PVC 90 GRAUS, SOLDAVEL, 20 MM, PARA AGUA FRIA PREDIAL (NBR 5648) | Material | UN | 40 | 1.46 | 1.74 | 69.6
148 | 00001956 | SINAPI | CURVA DE PVC 90 GRAUS, SOLDAVEL, 25 MM, PARA AGUA FRIA PREDIAL (NBR 5648) | Material | UN | 60 | 1.88 | 2.25 | 135
149 | 00001957 | SINAPI | CURVA DE PVC 90 GRAUS, SOLDAVEL, 32 MM, PARA AGUA FRIA PREDIAL (NBR 5648) | Material | UN | 50 | 4.29 | 5.13 | 256.5
150 | 00001958 | SINAPI | CURVA DE PVC 90 GRAUS, SOLDAVEL, 40 MM, PARA AGUA FRIA PREDIAL (NBR 5648) | Material | UN | 30 | 7.62 | 9.12 | 273.6
151 | 00001959 | SINAPI | CURVA DE PVC 90 GRAUS, SOLDAVEL, 50 MM, PARA AGUA FRIA PREDIAL (NBR 5648) | Material | UN | 50 | 9.28 | 11.11 | 555.5
152 | 00001925 | SINAPI | CURVA DE PVC 90 GRAUS, SOLDAVEL, 60 MM, PARA AGUA FRIA PREDIAL (NBR 5648) | Material | UN | 50 | 22.95 | 27.48 | 1374
153 | 00001965 | SINAPI | CURVA PVC LONGA 45 GRAUS, 100 MM, PARA ESGOTO PREDIAL | Material | UN | 25 | 24.35 | 29.15 | 728.75
154 | NEA-INS45 | Próprio | Curva longa em PVC, 45 graus, esgoto série normal, 40mm, marca Tigre, Amanco ou similar | Equipamento | Unid. | 25 | 7.21 | 8.63 | 215.75
155 | 00010767 | SINAPI | CURVA PVC LONGA 45G, DN 75 MM, PARA ESGOTO PREDIAL | Material | UN | 20 | 20.16 | 24.13 | 482.6
156 | NEA-INS46 | Próprio | Descanso plástico para prateleira de armário, cor marfim ou branco, com parafuso para fixação em madeira | Equipamento | Unid. | 300 | 3.71 | 4.44 | 1332
157 | 00034616 | SINAPI | DISJUNTOR TIPO DIN/IEC, BIPOLAR DE 6 ATE 32A | Material | UN | 21 | 43.81 | 52.45 | 1101.45
158 | 00002388 | SINAPI | DISJUNTOR TIPO NEMA, BIPOLAR 10 ATE 50 A, TENSAO MAXIMA 415 V | Material | UN | 21 | 53.28 | 63.79 | 1339.59
159 | 00002388 | SINAPI | DISJUNTOR TIPO NEMA, BIPOLAR 10 ATE 50 A, TENSAO MAXIMA 415 V | Material | UN | 21 | 53.28 | 63.79 | 1339.59
160 | 00034616 | SINAPI | DISJUNTOR TIPO DIN/IEC, BIPOLAR DE 6 ATE 32A | Material | UN | 21 | 43.81 | 52.45 | 1101.45
161 | 00002388 | SINAPI | DISJUNTOR TIPO NEMA, BIPOLAR 10 ATE 50 A, TENSAO MAXIMA 415 V | Material | UN | 4 | 53.28 | 63.79 | 255.16
162 | 00034623 | SINAPI | DISJUNTOR TIPO DIN/IEC, BIPOLAR 40 ATE 50A | Material | UN | 7 | 43.14 | 51.65 | 361.55
163 | 00002370 | SINAPI | DISJUNTOR TIPO NEMA, MONOPOLAR 10 ATE 30A, TENSAO MAXIMA DE 240 V | Material | UN | 21 | 9.9 | 11.85 | 248.85
164 | 00034653 | SINAPI | DISJUNTOR TIPO DIN/IEC, MONOPOLAR DE 6 ATE 32A | Material | UN | 42 | 7.64 | 9.14 | 383.88
165 | 00002370 | SINAPI | DISJUNTOR TIPO NEMA, MONOPOLAR 10 ATE 30A, TENSAO MAXIMA DE 240 V | Material | UN | 21 | 9.9 | 11.85 | 248.85
166 | 00034653 | SINAPI | DISJUNTOR TIPO DIN/IEC, MONOPOLAR DE 6 ATE 32A | Material | UN | 42 | 7.64 | 9.14 | 383.88
167 | 00002386 | SINAPI | DISJUNTOR TIPO NEMA, MONOPOLAR 35 ATE 50 A, TENSAO MAXIMA DE 240 V | Material | UN | 21 | 16.6 | 19.87 | 417.27
168 | 00034653 | SINAPI | DISJUNTOR TIPO DIN/IEC, MONOPOLAR DE 6 ATE 32A | Material | UN | 42 | 7.64 | 9.14 | 383.88
169 | 12368 | ORSE | Disjuntor tripolar 100 A, padrão DIN ( linha branca ), ref.:Siemens 3VT1710-2DA36 ou similar. | Material | un | 14 | 422.37 | 505.74 | 7080.36
170 | 9324 | ORSE | Disjuntor termomagnético tripolar 150 A, com caixa moldada 10KA | Material | un | 7 | 454.4 | 544.09 | 3808.63
171 | 3750 | ORSE | Disjuntor tripolar 150 A, padrão DIN ( linha brança ), corrente de interrupção 10KA, ref.: Siemens ou similar | Material | un | 6 | 173.1 | 207.26 | 1243.56
172 | 3735 | ORSE | Disjuntor tripolar 20 A, padrão NEMA ( linha preta ), corrente interrupção 5KA, ref.: Eletromar ou similar | Material | un | 7 | 42.61 | 51.02 | 357.14
173 | 3695 | ORSE | Disjuntor tripolar 20 A, padrão DIN ( linha branca ), curva de disparo C, corrente de interrupção 5KA, ref.: Siemens 5SX1 ou similar. | Material | un | 18 | 43.2 | 51.72 | 930.96
174 | 9190 | ORSE | Disjuntor tripolar 250 A, padrão NEMA ( linha preta ), corrente interrupção 30KA, ref.: Eletromar ou similar | Material | un | 2 | 260.7 | 312.16 | 624.32
175 | 3736 | ORSE | Disjuntor tripolar 25 A, padrão NEMA ( linha preta ), corrente interrupção 5KA, ref.: Eletromar ou similar | Material | un | 7 | 41 | 49.09 | 343.63
176 | 3696 | ORSE | Disjuntor tripolar 25 A, padrão DIN ( linha branca ), curva de disparo C, corrente de interrupção 5KA, ref.: Siemens 5SX1 ou similar. | Material | un | 21 | 41 | 49.09 | 1030.89
177 | 3737 | ORSE | Disjuntor tripolar 30 A, padrão NEMA ( linha preta ), corrente interrupção 5KA, ref.: Eletromar ou similar | Material | un | 7 | 58.6 | 70.16 | 491.12
178 | 3697 | ORSE | Disjuntor tripolar 32 A, padrão DIN ( linha branca ), curva de disparo C, corrente de interrupção 5KA, ref.: Siemens 5SX1 ou similar. | Material | un | 18 | 45.5 | 54.48 | 980.64
179 | 3615 | ORSE | Disjuntor tripolar 60 A, padrão NEMA ( linha preta ), corrente interrupção 5KA, ref.: Eletromar ou similar | Material | un | 14 | 73.9 | 88.48 | 1238.72
180 | NEA-INS-299 | Próprio | Dobradiça em aço com anel, tamanho 3 x 2 1/2", com parafuso. | Material | Unid. | 150 | 7.82 | 9.36 | 1404
181 | 00002418 | SINAPI | DOBRADICA EM ACO/FERRO, 3" X 2 1/2", E= 1,2 A 1,8 MM, SEM ANEL, CROMADO OU ZINCADO, TAMPA BOLA, COM PARAFUSOS | Material | UN | 150 | 19.29 | 23.09 | 3463.5
182 | NEA-INS48 | Próprio | Dobradiça em aço cromada com anel, tamanho 3 x 3 1/2", com parafuso. | Equipamento | Unid. | 150 | 22.21 | 26.59 | 3988.5
183 | NEA-INS49 | Próprio | Dobradiça em aço galvanizado, helicoidal para porta corta-fogo, 4" fixação a 180°, com parafusos. | Equipamento | Unid. | 10 | 60.63 | 72.59 | 725.9
184 | NEA-INS50 | Próprio | Dobradiça grande tipo plastipar, metálica com parafusos. | Equipamento | Unid. | 50 | 8.94 | 10.7 | 535
185 | NEA-INS-300 | Próprio | Ducha higiênica, metal cromado, registro ¼ de volta, flexível, comprimento 1,2m, gatilho metálico, marca Deca, Docol ou similar. | Material | Unid. | 72 | 37.85 | 45.32 | 3263.04
186 | 00002689 | SINAPI | ELETRODUTO PVC FLEXIVEL CORRUGADO, COR AMARELA, DE 20 MM | Material | M | 400 | 1.18 | 1.41 | 564
187 | 00002690 | SINAPI | ELETRODUTO PVC FLEXIVEL CORRUGADO, COR AMARELA, DE 32 MM | Material | M | 400 | 2.19 | 2.62 | 1048
188 | 00011002 | SINAPI | ELETRODO REVESTIDO AWS - E6013, DIAMETRO IGUAL A 2,50 MM | Material | KG | 10 | 24.96 | 29.88 | 298.8
189 | NEA-INS51 | Próprio | Embolo para válvula de descarga Hydra, modelo Super Luxo, 1 1/2”, marca Deca. | Equipamento | Unid. | 50 | 32.06 | 38.38 | 1919
190 | NEA-INS52 | Próprio | Embolo para válvula de descarga Hydra, modelo Super Luxo, 1 1/4”, marca Deca. | Equipamento | Unid. | 50 | 33.06 | 39.58 | 1979
191 | 00006141 | SINAPI | ENGATE/RABICHO FLEXIVEL PLASTICO (PVC OU ABS) BRANCO 1/2 " X 30 CM | Material | UN | 50 | 2.67 | 3.19 | 159.5
192 | 00011681 | SINAPI | ENGATE/RABICHO FLEXIVEL PLASTICO (PVC OU ABS) BRANCO 1/2 " X 40 CM | Material | UN | 50 | 7.41 | 8.87 | 443.5
193 | NEA-INS53 | Próprio | Engate flexível para torneira de lavatório, água fria, em PVC reforçado com malha de poliester, fixação com rosca macho/fêmea 1/2", comprimento 60 cm, marca Tigre, Amanco ou similar. | Equipamento | Unid. | 20 | 6.12 | 7.32 | 146.4
194 | NEA-INS54 | Próprio | Espaçador plástico para assentamento de pisos e revestimentos cerâmicos, 2mm, pacote com 100 peças, marca Juntafácil, Surtek, Juntapiso ou similar | Equipamento | Unid. | 20 | 2.85 | 3.41 | 68.2
195 | NEA-INS55 | Próprio | Espaçador plástico para assentamento de pisos e revestimentos cerâmicos, 3mm, pacote com 100 peças, marca Juntafácil, Surtek, Juntapiso ou similar | Equipamento | Unid. | 20 | 4.8 | 5.74 | 114.8
196 | 00011186 | SINAPI | ESPELHO CRISTAL E = 4 MM | Material | m² | 15 | 378.39 | 453.08 | 6796.2
197 | NEA-INS-301 | Próprio | Espude universal de ligação para vaso sanitário, marca Tigre Amanco, Astra ou similar | Material | Unid. | 20 | 2.99 | 3.58 | 71.6
198 | 00038124 | SINAPI | ESPUMA EXPANSIVA DE POLIURETANO, APLICACAO MANUAL - 500 ML | Material | UN | 38 | 23.9 | 28.61 | 1087.18
199 | NEA-INS56 | Próprio | Espuma, tipo esponjoso, espessura de 5cm, 1,80 X 1m | Equipamento | un | 10 | 94 | 112.55 | 1125.5
200 | 00000013 | SINAPI | ESTOPA | Material | KG | 200 | 10.62 | 12.71 | 2542
201 | NEA-INS57 | Próprio | Fechadura canhão 6 cm para porta de divisória, cor ocre. | Equipamento | Unid. | 50 | 57.75 | 69.14 | 3457
202 | NEA-INS58 | Próprio | Fechadura canhão 6 cm para porta de divisória, cor preta. | Equipamento | Unid. | 50 | 57.75 | 69.14 | 3457
203 | NEA-INS59 | Próprio | Fechadura canhão para porta de divisória, cromada, ref. 4149. | Equipamento | Unid. | 30 | 64.98 | 77.8 | 2334
204 | 00003103 | SINAPI | FECHADURA C/ CILINDRO LATAO CROMADO P/ PORTA VIDRO TP AROUCA 2171-L OU EQUIV | Material | UN | 3 | 65.09 | 77.93 | 233.79
205 | NEA-INS60 | Próprio | Fechadura para armário, cano curto 21mm, com parafusos, marca Papaiz ou similar. | Equipamento | Unid. | 60 | 17.22 | 20.61 | 1236.6
206 | NEA-INS61 | Próprio | Fechadura para armário, cano longo 31mm, com parafusos, marca Papaiz ou similar. | Equipamento | Unid. | 50 | 22.45 | 26.88 | 1344
207 | NEA-INS62 | Próprio | Fechadura para porta externa, trinco reversível, espelhos em aço inoxodável. | Equipamento | Unid. | 60 | 97.97 | 117.3 | 7038
208 | NEA-INS63 | Próprio | Fechadura para porta semi-oca de banheiro | Equipamento | Unid. | 40 | 55.81 | 66.82 | 2672.8
209 | NEA-INS64 | Próprio | Ferrolho de aço, tipo tic-tac, para armário, comprimento 80 mm. | Equipamento | Unid. | 70 | 13.34 | 15.97 | 1117.9
210 | 00003119 | SINAPI | FECHO / TRINCO / FERROLHO FIO REDONDO, DE SOBREPOR, 2", EM ACO GALVANIZADO / ZINCADO | Material | UN | 50 | 1.73 | 2.07 | 103.5
211 | NEA-INS65 | Próprio | Ferrolho metálico para porta, tipo targeta, comprimento 7 cm, com parafusos. | Equipamento | Unid. | 50 | 13.25 | 15.86 | 793
212 | 976 | ORSE | Fita antiderrapante safety-walk "3m" - l=5cm ou similar | Material | m | 300 | 6.78 | 8.11 | 2433
213 | 976 | ORSE | Fita antiderrapante safety-walk "3m" - l=5cm ou similar | Material | m | 150 | 6.78 | 8.11 | 1216.5
214 | NEA-INS67 | Próprio | Fita adesiva dupla face, VHB silicone transparente e translúcido, uso interno, adesão instantânea, rolo 19mm x 20m, marca 3M, Scotch ou similar. | Equipamento | Unid. | 25 | 55.83 | 66.85 | 1671.25
215 | 12443 | ORSE | Fita adesiva silver tape 48mm x 50m | Material | un | 30 | 22.93 | 27.45 | 823.5
216 | 00042529 | SINAPI | FITA ADESIVA ALUMINIZADA, PARA INSTALACAO DE MANTAS DE SUBCOBERTURA, L = *5* CM | Material | M | 1080 | 0.98 | 1.17 | 1263.6
217 | NEA-INS68 | Próprio | Fita auto adesiva, membrana asfáltica impermeável, reforçada com fio de polietileno e recoberta com lâmina de alumínio - rolo com 20 cm por 10 m, marca Vedacit, Sikadur ou similar | Equipamento | rolo | 60 | 63.1 | 75.55 | 4533
218 | 8965 | ORSE | Fita crepe 19x50 | Material | un | 200 | 3.8 | 4.55 | 910
219 | 00012815 | SINAPI | FITA CREPE ROLO DE 25 MM X 50 M | Material | UN | 300 | 6.37 | 7.62 | 2286
220 | NEA-INS69 | Próprio | Fita crepe adesiva, para uso geral, rolo 48mm x 50m, marca 3M, Scotch ou melhor | Equipamento | Unid. | 250 | 10.91 | 13.06 | 3265
221 | NEA-INS70 | Próprio | Fita em PVC, para acabamento de móveis, cor branca, largura 2,2 cm, rolo com 50 m. | Equipamento | ROLO | 10 | 45.39 | 54.34 | 543.4
222 | NEA-INS71 | Próprio | Fita em PVC, para acabamento de móveis, cor branca, largura 3,5 cm, rolo com 50 m. | Equipamento | ROLO | 10 | 63.38 | 75.89 | 758.9
223 | NEA-INS72 | Próprio | Fita em PVC, para acabamento de móveis, cor branca, largura 7 cm, rolo com 50 m. | Equipamento | ROLO | 10 | 113.85 | 136.32 | 1363.2
224 | NEA-INS73 | Próprio | Fita em PVC, para acabamento de móveis, cor marfim, largura 2,2 cm, rolo com 50 m. | Equipamento | ROLO | 10 | 50.18 | 60.08 | 600.8
225 | NEA-INS74 | Próprio | Fita em PVC, para acabamento de móveis, cor marfim, largura 3,5 cm, rolo com 50 m. | Equipamento | ROLO | 10 | 72.92 | 87.31 | 873.1
226 | NEA-INS75 | Próprio | Fita em PVC, para acabamento de móveis, cor marfim, largura 7 cm, rolo com 50 m. | Equipamento | ROLO | 10 | 132.38 | 158.51 | 1585.1
227 | NEA-INS76 | Próprio | Fita em PVC, para acabamento de móveis, cor preta, largura 2,2 cm, rolo com 50 m. | Equipamento | ROLO | 10 | 56.64 | 67.82 | 678.2
228 | NEA-INS77 | Próprio | Fita em PVC, para acabamento de móveis, cor preta, largura 3,5 cm, rolo com 50 m. | Equipamento | ROLO | 10 | 82.62 | 98.92 | 989.2
229 | NEA-INS78 | Próprio | Fita em PVC, para acabamento de móveis, cor preta, largura 7 cm, rolo com 50 m. | Equipamento | ROLO | 10 | 145.21 | 173.87 | 1738.7
230 | 00000404 | SINAPI | FITA ISOLANTE DE BORRACHA AUTOFUSAO, USO ATE 69 KV (ALTA TENSAO) | Material | M | 84 | 1.12 | 1.34 | 112.56
231 | 00020111 | SINAPI | FITA ISOLANTE ADESIVA ANTICHAMA, USO ATE 750 V, EM ROLO DE 19 MM X 20 M | Material | UN | 84 | 8.28 | 9.91 | 832.44
232 | 00003148 | SINAPI | FITA VEDA ROSCA EM ROLOS DE 18 MM X 50 M (L X C) | Material | UN | 120 | 10.29 | 12.32 | 1478.4
233 | NEA-INS79 | Próprio | Forro em placas moduladas removível, confeccionados em EPS-poliestireno expandido, texturado na face visível, acabamento uniforme, pintado na cor branca, com dimensões aproximadas: retangular (125x62,5x2)cm ou quadrado (62,5x62,5x2)cm, sustentados por estrutura metálica, branca (cantoneiras “L”, perfis “T” invertidos, “H”, molas de pressão e tirantes pendurais). | Equipamento | <html>m<sup>2</sup></html> | 100 | 57 | 68.25 | 6825
234 | NEA-INS80 | Próprio | Forro em placas moduladas removível, confeccionados em PVC régido, cor branca, acabamento liso uniforme, com dimensões aproximadas: retangular (125x62,5x2)cm ou quadrado (62,5x62,5x2)cm, sustentados por estrutura metálica, branca (cantoneiras “L”, perfis “T” invertidos, “H”, molas de pressão e tirantes pendurais). | Equipamento | <html>m<sup>2</sup></html> | 50 | 57 | 68.25 | 3412.5
235 | 00007307 | SINAPI | FUNDO ANTICORROSIVO PARA METAIS FERROSOS (ZARCAO) | Material | L | 108 | 22.61 | 27.07 | 2923.56
236 | 00038122 | SINAPI | FUNDO PREPARADOR ACRILICO BASE AGUA | Material | L | 180 | 9.8 | 11.73 | 2111.4
237 | NEA-INS81 | Próprio | Fusível bulbo de vidro, 10 A | Equipamento | unid. | 100 | 1.24 | 1.48 | 148
238 | 10767 | ORSE | Fusível diazed 63a Siemens | Material | un | 14 | 6.2 | 7.42 | 103.88
239 | 12440 | ORSE | Gás refrigerante R22 | Material | kg | 13.6 | 29.44 | 35.25 | 479.4
240 | 00003315 | SINAPI | GESSO EM PO PARA REVESTIMENTOS/MOLDURAS/SANCAS | Material | KG | 120 | 0.44 | 0.52 | 62.4
240 | NEA-INS82 | Próprio | Gás refrigerante R-410A, acondicionado em cilindro descartável de 11,3 Kg. | Equipamento | Botijão | 1 | 546.25 | 654.07 | 654.07
242 | 00004720 | SINAPI | PEDRA BRITADA N. 0, OU PEDRISCO (4,8 A 9,5 MM) POSTO PEDREIRA/FORNECEDOR, SEM FRETE | Material | m³ | 5 | 71.74 | 85.9 | 429.5
243 | NEA-INS83 | Próprio | Grelha quadrada em aço inox, DN 100mm, com sistema abre/fecha, marca Tigre, Amanco ou similar | Equipamento | Unid. | 20 | 10.04 | 12.02 | 240.4
244 | NEA-INS84 | Próprio | Grelha quadrada em aço inox, DN 150mm, com sistema abre/fecha, marca Tigre, Amanco ou similar | Equipamento | Unid. | 30 | 15.42 | 18.46 | 553.8
245 | NEA-INS85 | Próprio | Grelha quadrada em alumínio, DN 100mm, marca Tigre, Amanco ou similar | Equipamento | Unid. | 50 | 15.43 | 18.47 | 923.5
246 | NEA-INS86 | Próprio | Grelha quadrada em alumínio, DN 150mm, marca Tigre, Amanco ou similar | Equipamento | Unid. | 50 | 15.91 | 19.05 | 952.5
247 | NEA-INS87 | Próprio | Grelha quadrada em PVC, DN 100mm, marca Tigre, Amanco ou similar | Equipamento | Unid. | 30 | 1.9 | 2.27 | 68.1
248 | 00011731 | SINAPI | GRELHA PVC BRANCA QUADRADA, 150 X 150 MM | Material | UN | 30 | 4.12 | 4.93 | 147.9
249 | 75638 | SIURB | GRELHA REDONDA EM AÇO INOX - 100MM | Material | Un | 20 | 25.73 | 30.8 | 616
250 | 75641 | SIURB | GRELHA REDONDA EM AÇO INOX - 150MM | Material | Un | 40 | 50.79 | 60.81 | 2432.4
251 | NEA-INS89 | Próprio | Grelha redonda em alumínio, DN 100mm, marca Tigre, Amanco ou similar | Equipamento | Unid. | 50 | 7.77 | 9.3 | 465
252 | NEA-INS90 | Próprio | Grelha redonda em alumínio, DN 150mm, marca Tigre, Amanco ou similar | Equipamento | Unid. | 50 | 11.74 | 14.05 | 702.5
253 | NEA-INS91 | Próprio | Grelha redonda em PVC, DN 100mm, marca Tigre, Amanco ou similar | Equipamento | Unid. | 20 | 2.04 | 2.44 | 48.8
254 | NEA-INS92 | Próprio | Grelha redonda em PVC, DN 150mm, marca Tigre, Amanco ou similar | Equipamento | Unid. | 20 | 3.05 | 3.65 | 73
255 | NEA-INS-303 | Próprio | Impermeabilizante, densidade 0,90 g/m3, viscoso, cor preta, inflamável, marca NEUTROL ou similar lata 18 kg | Material | lata | 12 | 222.9 | 266.9 | 3202.8
256 | 00038068 | SINAPI | INTERRUPTORES SIMPLES (2 MODULOS) 10A, 250V, CONJUNTO MONTADO PARA EMBUTIR 4" X 2" (PLACA + SUPORTE + MODULOS) | Material | UN | 35 | 11.82 | 14.15 | 495.25
257 | 1120 | ORSE | Interruptor 02 seções simples com placa - sistema x | Material | un | 28 | 8.3 | 9.93 | 278.04
258 | 1121 | ORSE | Interruptor 03 seções simples de embutir com placa | Material | un | 14 | 3 | 3.59 | 50.26
259 | 1123 | ORSE | Interruptor 01 seção paralela, de embutir, com placa | Material | un | 35 | 4 | 4.78 | 167.3
260 | 1118 | ORSE | Interruptor "sistema x" 01 seção simples com placa Interruptor "sistema x" 01 seção simples com placa | Material | un | 49 | 6.7 | 8.02 | 392.98
261 | NEA-INS-304 | Próprio | Isopor, folha medindo 1,00 x 0,50, espessura 5 cm. | Material | uni | 60 | 1.8 | 2.15 | 129
262 | 00003515 | SINAPI | JOELHO PVC, SOLDAVEL, COM BUCHA DE LATAO, 90 GRAUS, 20 MM X 1/2", PARA AGUA FRIA PREDIAL | Material | UN | 50 | 3.48 | 4.16 | 208
263 | 00020147 | SINAPI | JOELHO PVC, SOLDAVEL, COM BUCHA DE LATAO, 90 GRAUS, 25 MM X 1/2", PARA AGUA FRIA PREDIAL | Material | UN | 50 | 3.75 | 4.49 | 224.5
264 | 00003524 | SINAPI | JOELHO PVC, SOLDAVEL, COM BUCHA DE LATAO, 90 GRAUS, 25 MM X 3/4", PARA AGUA FRIA PREDIAL | Material | UN | 10 | 4.45 | 5.32 | 53.2
265 | 00003528 | SINAPI | JOELHO PVC, SOLDAVEL, PB, 45 GRAUS, DN 100 MM, PARA ESGOTO PREDIAL | Material | UN | 30 | 4.5 | 5.38 | 161.4
266 | 00037952 | SINAPI | JOELHO PVC, SOLDAVEL, PB, 45 GRAUS, DN 150 MM, PARA ESGOTO PREDIAL | Material | UN | 20 | 32.1 | 38.43 | 768.6
267 | 00003516 | SINAPI | JOELHO PVC, SOLDAVEL, BB, 45 GRAUS, DN 40 MM, PARA ESGOTO PREDIAL | Material | UN | 40 | 0.57 | 0.68 | 27.2
268 | 00003518 | SINAPI | JOELHO PVC, SOLDAVEL, PB, 45 GRAUS, DN 50 MM, PARA ESGOTO PREDIAL | Material | UN | 40 | 1.71 | 2.04 | 81.6
269 | 00003519 | SINAPI | JOELHO PVC, SOLDAVEL, PB, 45 GRAUS, DN 75 MM, PARA ESGOTO PREDIAL | Material | UN | 20 | 4.05 | 4.84 | 96.8
270 | 00003520 | SINAPI | JOELHO PVC, SOLDAVEL, PB, 90 GRAUS, DN 100 MM, PARA ESGOTO PREDIAL | Material | UN | 40 | 4.53 | 5.42 | 216.8
271 | 00037950 | SINAPI | JOELHO PVC, SOLDAVEL, PB, 90 GRAUS, DN 150 MM, PARA ESGOTO PREDIAL | Material | UN | 20 | 27.95 | 33.46 | 669.2
272 | 00003517 | SINAPI | JOELHO PVC, SOLDAVEL, BB, 90 GRAUS, DN 40 MM, PARA ESGOTO PREDIAL | Material | UN | 20 | 1.99 | 2.38 | 47.6
273 | 00003526 | SINAPI | JOELHO PVC, SOLDAVEL, PB, 90 GRAUS, DN 50 MM, PARA ESGOTO PREDIAL | Material | UN | 40 | 1.37 | 1.64 | 65.6
274 | 00003509 | SINAPI | JOELHO PVC, SOLDAVEL, PB, 90 GRAUS, DN 75 MM, PARA ESGOTO PREDIAL | Material | UN | 20 | 3.57 | 4.27 | 85.4
275 | 00020154 | SINAPI | JOELHO, PVC SERIE R, 90 GRAUS, DN 40 MM, PARA ESGOTO PREDIAL | Material | UN | 40 | 3.22 | 3.85 | 154
276 | 00003499 | SINAPI | JOELHO, PVC SOLDAVEL, 45 GRAUS, 20 MM, PARA AGUA FRIA PREDIAL | Material | UN | 50 | 0.54 | 0.64 | 32
277 | 00003500 | SINAPI | JOELHO, PVC SOLDAVEL, 45 GRAUS, 25 MM, PARA AGUA FRIA PREDIAL | Material | UN | 50 | 0.92 | 1.1 | 55
278 | 00003501 | SINAPI | JOELHO, PVC SOLDAVEL, 45 GRAUS, 32 MM, PARA AGUA FRIA PREDIAL | Material | UN | 50 | 2.66 | 3.18 | 159
279 | 00003502 | SINAPI | JOELHO, PVC SOLDAVEL, 45 GRAUS, 40 MM, PARA AGUA FRIA PREDIAL | Material | UN | 20 | 3.78 | 4.52 | 90.4
280 | 00003503 | SINAPI | JOELHO, PVC SOLDAVEL, 45 GRAUS, 50 MM, PARA AGUA FRIA PREDIAL | Material | UN | 40 | 4.53 | 5.42 | 216.8
281 | 00003477 | SINAPI | JOELHO, PVC SOLDAVEL, 45 GRAUS, 60 MM, PARA AGUA FRIA PREDIAL | Material | UN | 40 | 17.55 | 21.01 | 840.4
282 | 00003542 | SINAPI | JOELHO PVC, SOLDAVEL, 90 GRAUS, 20 MM, PARA AGUA FRIA PREDIAL | Material | UN | 100 | 0.32 | 0.38 | 38
283 | 00003529 | SINAPI | JOELHO PVC, SOLDAVEL, 90 GRAUS, 25 MM, PARA AGUA FRIA PREDIAL | Material | UN | 100 | 0.45 | 0.53 | 53
284 | 00003536 | SINAPI | JOELHO PVC, SOLDAVEL, 90 GRAUS, 32 MM, PARA AGUA FRIA PREDIAL | Material | UN | 50 | 1.34 | 1.6 | 80
285 | 00003535 | SINAPI | JOELHO PVC, SOLDAVEL, 90 GRAUS, 40 MM, PARA AGUA FRIA PREDIAL | Material | UN | 40 | 3.18 | 3.8 | 152
286 | 00003540 | SINAPI | JOELHO PVC, SOLDAVEL, 90 GRAUS, 50 MM, PARA AGUA FRIA PREDIAL | Material | UN | 20 | 3.44 | 4.11 | 82.2
287 | 00003539 | SINAPI | JOELHO PVC, SOLDAVEL, 90 GRAUS, 60 MM, PARA AGUA FRIA PREDIAL | Material | UN | 20 | 14.95 | 17.9 | 358
288 | NEA-INS-305 | Próprio | Junção em PVC rígido, 45 graus, roscável, água fria, 1 1/2”, marca Tigre, Amanco ou similar. | Material | Unid. | 10 | 24.61 | 29.46 | 294.6
289 | NEA-INS-306 | Próprio | Junção em PVC rígido, 45 graus, roscável, água fria, 1”, marca Tigre, Amanco ou similar. | Material | Unid. | 10 | 16.4 | 19.63 | 196.3
290 | NEA-INS-307 | Próprio | Junção em PVC rígido, 45 graus, roscável, água fria, 2”, marca Tigre, Amanco ou similar. | Material | Unid. | 10 | 37.03 | 44.33 | 443.3
291 | 00003664 | SINAPI | JUNCAO PVC ROSCAVEL, 45 GRAUS, 3/4", PARA AGUA FRIA PREDIAL | Material | UN | 10 | 3.53 | 4.22 | 42.2
292 | 00003659 | SINAPI | JUNCAO SIMPLES, PVC, DN 100 X 50 MM, SERIE NORMAL PARA ESGOTO PREDIAL | Material | UN | 20 | 8.87 | 10.62 | 212.4
293 | 00003660 | SINAPI | JUNCAO SIMPLES, PVC, DN 100 X 75 MM, SERIE NORMAL PARA ESGOTO PREDIAL | Material | UN | 20 | 12.78 | 15.3 | 306
294 | 00020144 | SINAPI | JUNCAO SIMPLES, PVC SERIE R, DN 100 X 100 MM, PARA ESGOTO PREDIAL | Material | UN | 30 | 32 | 38.31 | 1149.3
295 | 00020140 | SINAPI | JUNCAO SIMPLES, PVC SERIE R, DN 40 X 40 MM, PARA ESGOTO PREDIAL | Material | UN | 30 | 3.81 | 4.56 | 136.8
296 | 00003662 | SINAPI | JUNCAO SIMPLES, PVC, DN 50 X 50 MM, SERIE NORMAL PARA ESGOTO PREDIAL | Material | UN | 20 | 4.83 | 5.78 | 115.6
297 | 00003658 | SINAPI | JUNCAO SIMPLES, PVC, DN 75 X 75 MM, SERIE NORMAL PARA ESGOTO PREDIAL | Material | UN | 10 | 9.04 | 10.82 | 108.2
298 | NEA-INS93 | Próprio | Kit com cruzeta, mola e parafuso para reparo de válvula de descarga, modelo Hydra Max, marca Deca, Censi ou similar. | Equipamento | Unid. | 50 | 25.72 | 30.79 | 1539.5
299 | NEA-INS94 | Próprio | Kit reparo para válvula de descarga Hydra, marca Deca 1 1/2”, original. | Equipamento | Unid. | 60 | 44.49 | 53.27 | 3196.2
300 | NEA-INS95 | Próprio | Kit reparo para válvula de descarga Hydra, marca Deca 1 1/4”, original. | Equipamento | Unid. | 60 | 45.77 | 54.8 | 3288
301 | NEA-INS96 | Próprio | Kit reparo para válvula de descarga marca Docol 1 1/2”, original. | Equipamento | Unid. | 15 | 36.59 | 43.81 | 657.15
302 | NEA-INS97 | Próprio | Kit reparo para válvula de descarga marca Docol 1 1/4”, original. | Equipamento | Unid. | 15 | 39.6 | 47.41 | 711.15
303 | NEA-INS98 | Próprio | Lã de aço, pacote com 6 buchas, 60g. | Equipamento | pct. | 300 | 5.06 | 6.05 | 1815
304 | NEA-INS99 | Próprio | Laminado em madeira natural, louro freijó. | Equipamento | folha | 60 | 78.03 | 93.43 | 5605.8
305 | NEA-INS100 | Próprio | Laminado em madeira natural, sucupira. | Equipamento | folha | 30 | 87.35 | 104.59 | 3137.7
306 | 00001341 | SINAPI | CHAPA DE LAMINADO MELAMINICO, TEXTURIZADO, DE *1,25 X 3,08* M, E = 0,8 MM | Material | m² | 50 | 26.81 | 32.1 | 1605
307 | 00001341 | SINAPI | CHAPA DE LAMINADO MELAMINICO, TEXTURIZADO, DE *1,25 X 3,08* M, E = 0,8 MM | Material | m² | 50 | 26.81 | 32.1 | 1605
308 | 00001341 | SINAPI | CHAPA DE LAMINADO MELAMINICO, TEXTURIZADO, DE *1,25 X 3,08* M, E = 0,8 MM | Material | m² | 38.5 | 26.81 | 32.1 | 1235.85
309 | 00038194 | SINAPI | LAMPADA LED 10 W BIVOLT BRANCA, FORMATO TRADICIONAL (BASE E27) | Material | UN | 35 | 29.72 | 35.58 | 1245.3
310 | NEA-INS101 | Próprio | Lâmpada de LED, formato bulbo, potência 12 Watts, bivolt, base E27, acabamento leitoso, luz branca, marca GE, Phillips, Osram ou similar. | Equipamento | UN | 100 | 31.52 | 37.74 | 3774
311 | NEA-INS102 | Próprio | Lâmpada de LED, formato bulbo, potência 14 Watts, bivolt, base E27, acabamento leitoso, marca GE, Phillips, Osram ou similar. | Equipamento | UN | 100 | 42.44 | 50.81 | 5081
312 | NEA-INS103 | Próprio | Lâmpada de LED, formato bulbo, potência 16 Watts, bivolt, base E27, acabamento leitoso, luz branca, marca GE, Phillips, Osram ou similar. | Equipamento | UN | 50 | 61.73 | 73.91 | 3695.5
313 | 00038193 | SINAPI | LAMPADA LED 6 W BIVOLT BRANCA, FORMATO TRADICIONAL (BASE E27) | Material | UN | 70 | 21.98 | 26.31 | 1841.7
314 | NEA-INS104 | Próprio | Lâmpada de LED, formato bulbo, potência 8 Watts, bivolt, base E27, acabamento leitoso, luz branca, marca GE, Phillips, Osram ou similar. | Equipamento | UN | 50 | 20.89 | 25.01 | 1250.5
315 | 00039387 | SINAPI | LAMPADA LED TUBULAR BIVOLT 18/20 W, BASE G13 | Material | UN | 560 | 52.71 | 63.11 | 35341.6
316 | 12885 | ORSE | Lampada led tubular bivolt 40 w, base g13 | Material | un | 140 | 27.24 | 32.61 | 4565.4
317 | 00039386 | SINAPI | LAMPADA LED TUBULAR BIVOLT 9/10 W, BASE G13 | Material | UN | 280 | 34.86 | 41.74 | 11687.2
318 | 00036794 | SINAPI | LAVATORIO LOUCA BRANCA COM COLUNA *44 X 35,5* CM | Material | UN | 1 | 114.56 | 137.17 | 137.17
319 | 1567 | ORSE | Madeira massaranduba serrada (peça) 5cm x 11cm (0,0055 m³/m) | Material | m | 25 | 15.8 | 18.91 | 472.75
320 | NEA-INS105 | Próprio | Linha em madeira massaranduba, dimensões 12,0 X 6,0 cm. | Equipamento | m | 25 | 29.82 | 35.7 | 892.5
321 | 00038383 | SINAPI | LIXA D'AGUA EM FOLHA, GRAO 100 | Material | UN | 100 | 1.55 | 1.85 | 185
322 | NEA-INS106 | Próprio | Lixa d'água, em óxido de alumínio sobre papel impermeável, 120, pacote com 50 folhas, marca Norton, 3M ou similar | Equipamento | Unid. | 2 | 107.91 | 129.21 | 258.42
323 | NEA-INS107 | Próprio | Lixa d'água, grão 1200, fabricada em composto abrasivo de silício alta dureza, com costado de papel impermeável, embalagem com 50 folhas (280x230mm), para uso úmido em superfícies metálicas, vidros, rochas, borrachas e plásticos em geral, marca Wurth, Norton ou similar. | Equipamento | pacote | 2 | 314.97 | 377.14 | 754.28
324 | NEA-INS108 | Próprio | Lixa d'água, grão 2000, fabricada em composto abrasivo de silício alta dureza, com costado de papel impermeável, embalagem com 50 folhas (280x230mm), para uso úmido em superfícies metálicas, vidros, rochas, borrachas e plásticos em geral, marca Wurth, Norton ou similar. | Equipamento | pacote | 2 | 476.97 | 571.12 | 1142.24
325 | NEA-INS109 | Próprio | Lixa d'água, grão 240, fabricada em composto abrasivo de silício alta dureza, com costado de papel impermeável, embalagem com 50 folhas (280x230mm), para uso úmido em superfícies metálicas, vidros, rochas, borrachas e plásticos em geral, marca Wurth, Norton ou similar. | Equipamento | pacote | 5 | 48.67 | 58.27 | 291.35
326 | NEA-INS110 | Próprio | Lixa d'água, grão 600, fabricada em composto abrasivo de silício alta dureza, com costado de papel impermeável, embalagem com 50 folhas (280x230mm), para uso úmido em superfícies metálicas, vidros, rochas, borrachas e plásticos em geral, marca Wurth, Norton ou similar. | Equipamento | pacote | 5 | 55.33 | 66.25 | 331.25
327 | NEA-INS111 | Próprio | Lixa Durite para metal, referência S422 P36 - 305 x 750 mm – costado de pano. | Equipamento | folha | 70 | 2.99 | 3.58 | 250.6
328 | 1336 | ORSE | Lixa p/ ferro | Material | fl | 250 | 1.54 | 1.84 | 460
329 | NEA-INS112 | Próprio | Lixa para ferro, grão 180, fabricada em composto abrasivo de alta dureza, com costado de pano resistente, embalagem com 25 folhas(225x275mm), para uso seco em superfícies de ferro, remoção de ferrugem e lixamentos de metais em geral, marca Wurth, Norton ou similar. | Equipamento | pacote | 10 | 56.2 | 67.29 | 672.9
330 | NEA-INS113 | Próprio | Lixa para ferro, grão 40, fabricada em composto abrasivo de alta dureza, com costado de pano resistente, embalagem com 25 folhas(225x275mm), para uso seco em superfícies de ferro, remoção de ferrugem e lixamentos de metais em geral, marca Wurth, Norton ou similar. | Equipamento | pacote | 10 | 32.87 | 39.35 | 393.5
331 | NEA-INS114 | Próprio | Lixa para ferro, grão 80, fabricada em composto abrasivo de alta dureza, com costado de pano resistente, embalagem com 25 folhas(225x275mm), para uso seco em superfícies de ferro, remoção de ferrugem e lixamentos de metais em geral, marca Wurth, Norton ou similar. | Equipamento | pacote | 10 | 40.03 | 47.93 | 479.3
332 | 00003767 | SINAPI | LIXA EM FOLHA PARA PAREDE OU MADEIRA, NUMERO 120 (COR VERMELHA) | Material | UN | 500 | 0.44 | 0.52 | 260
333 | 1337 | ORSE | Lixa média p/ madeira | Material | fl | 500 | 0.36 | 0.43 | 215
334 | NEA-INS115 | Próprio | Lixa para madeira, grão 220, fabricada em composto abrasivo de alta dureza, com costado de papel resistente, embalagem com 25 folhas(280x230mm), para uso seco em superfícies de madeira, MDF, paredes, massa corrida, selador acrílico, gesso em geral, marca Wurth, Norton ou similar. | Equipamento | pacote | 20 | 18.23 | 21.82 | 436.4
335 | NEA-INS116 | Próprio | Lixa para madeira, grão 60, fabricada em composto abrasivo de alta dureza, com costado de papel resistente, embalagem com 25 folhas(280x230mm), para uso seco em superfícies de madeira, MDF, paredes, massa corrida, selador acrílico, gesso em geral, marca Wurth, Norton ou similar. | Equipamento | pacote | 20 | 12.32 | 14.75 | 295
336 | NEA-INS117 | Próprio | Lixa para madeira, grão 80, fabricada em composto abrasivo de alta dureza, com costado de papel resistente, embalagem com 25 folhas(280x230mm), para uso seco em superfícies de madeira, MDF, paredes, massa corrida, selador acrílico, gesso em geral, marca Wurth, Norton ou similar. | Equipamento | pacote | 20 | 13.09 | 15.67 | 313.4
337 | NEA-INS-308 | Próprio | Lona plástica impermeável, preta, 4x100 m, espessura 200 micra. | Material | rolo | 15 | 300 | 359.22 | 5388.3
338 | 00038775 | SINAPI | LUMINARIA TIPO TARTARUGA PARA AREA EXTERNA EM ALUMINIO, COM GRADE, PARA 1 LAMPADA, BASE E27, POTENCIA MAXIMA 40/60 W (NAO INCLUI LAMPADA) | Material | UN | 26 | 28.26 | 33.83 | 879.58
339 | 00038775 | SINAPI | LUMINARIA TIPO TARTARUGA PARA AREA EXTERNA EM ALUMINIO, COM GRADE, PARA 1 LAMPADA, BASE E27, POTENCIA MAXIMA 40/60 W (NAO INCLUI LAMPADA) | Material | UN | 26 | 28.26 | 33.83 | 879.58
340 | 1367 | ORSE | Luminária fluorescente embutir com aletas 2 x 40 w (tecnolux - ref.fle 6440/232 ou similar) | Material | un | 35 | 214.39 | 256.71 | 8984.85
341 | 7514 | ORSE | Luminária de embutir com aletas, para lâmpada fluorescente, 2 x 16w, ref. C-2359, da Lustres Projeto ou similar | Material | un | 14 | 55.86 | 66.88 | 936.32
342 | 1368 | ORSE | Luminária fluorescente embutir com aletas 4 x 32 w (tecnolux - ref.fle 817/432 ou similar) | Material | un | 4 | 433.84 | 519.48 | 2077.92
343 | 1368 | ORSE | Luminária fluorescente embutir com aletas 4 x 32 w (tecnolux - ref.fle 817/432 ou similar) | Material | un | 7 | 433.84 | 519.48 | 3636.36
344 | 00012239 | SINAPI | LUMINARIA DE SOBREPOR EM CHAPA DE ACO PARA 2 LAMPADAS FLUORESCENTES DE *36* W, PERFIL COMERCIAL (NAO INCLUI REATOR E LAMPADAS) | Material | UN | 35 | 14.31 | 17.13 | 599.55
345 | 00012232 | SINAPI | LUMINARIA DE SOBREPOR EM CHAPA DE ACO PARA 2 LAMPADAS FLUORESCENTES DE *18* W, PERFIL COMERCIAL (NAO INCLUI REATOR E LAMPADAS) | Material | UN | 14 | 10.93 | 13.08 | 183.12
346 | 12748 | ORSE | Luminária de sobrepor com aletas, para lâmpada fluorescente, 4 x 32w, ref. A-300, da Abalux ou similar | Material | un | 14 | 338.62 | 405.46 | 5676.44
347 | 00038776 | SINAPI | LUMINARIA DE EMBUTIR EM CHAPA DE ACO PARA 4 LAMPADAS FLUORESCENTES DE 14 W *60 X 60 CM* ALETADA (NAO INCLUI REATOR E LAMPADAS) | Material | UN | 7 | 98.07 | 117.42 | 821.94
348 | 00003893 | SINAPI | LUVA DE CORRER, PVC, DN 100 MM, PARA ESGOTO PREDIAL | Material | UN | 20 | 9.22 | 11.04 | 220.8
349 | 00003835 | SINAPI | LUVA DE CORRER PVC, JE, DN 150 MM, PARA REDE COLETORA DE ESGOTO (NBR 10569) | Material | UN | 10 | 41.56 | 49.76 | 497.6
350 | NEA-INS-309 | Próprio | Luva de correr em PVC, esgoto série normal, 40mm, marca Tigre, Amanco ou similar | Material | Unid. | 30 | 5.1 | 6.1 | 183
351 | 00003848 | SINAPI | LUVA DE CORRER, PVC, DN 50 MM, PARA ESGOTO PREDIAL | Material | UN | 20 | 5.6 | 6.7 | 134
352 | 00003895 | SINAPI | LUVA DE CORRER, PVC, DN 75 MM, PARA ESGOTO PREDIAL | Material | UN | 10 | 6.09 | 7.29 | 72.9
353 | 00020165 | SINAPI | LUVA DE CORRER, PVC SERIE REFORCADA - R, 100 MM, PARA ESGOTO PREDIAL | Material | UN | 20 | 14.07 | 16.84 | 336.8
354 | 00003900 | SINAPI | LUVA DE CORRER PARA TUBO ROSCAVEL, PVC, 1 1/2", PARA AGUA FRIA PREDIAL | Material | UN | 20 | 25.68 | 30.74 | 614.8
355 | NEA-INS125 | Próprio | Luva de correr para tubo roscável, branca, bitola 1 1/4”, marca Tigre, Amanco ou similar | Equipamento | Unid. | 20 | 18.92 | 22.65 | 453
356 | 00003846 | SINAPI | LUVA DE CORRER PARA TUBO ROSCAVEL, PVC, 1/2", PARA AGUA FRIA PREDIAL | Material | UN | 20 | 8.09 | 9.68 | 193.6
357 | NEA-INS126 | Próprio | Luva de correr para tubo roscável, branca, bitola 1”, marca Tigre, Amanco ou similar | Equipamento | Unid. | 20 | 14.73 | 17.63 | 352.6
358 | 00003886 | SINAPI | LUVA DE CORRER PARA TUBO ROSCAVEL, PVC, 3/4", PARA AGUA FRIA PREDIAL | Material | UN | 20 | 8.52 | 10.2 | 204
359 | 00003854 | SINAPI | LUVA DE CORRER PARA TUBO SOLDAVEL, PVC, 20 MM, PARA AGUA FRIA PREDIAL | Material | UN | 40 | 4.73 | 5.66 | 226.4
360 | 00003873 | SINAPI | LUVA DE CORRER PARA TUBO SOLDAVEL, PVC, 25 MM, PARA AGUA FRIA PREDIAL | Material | UN | 40 | 6.27 | 7.5 | 300
361 | 00038021 | SINAPI | LUVA DE CORRER PARA TUBO SOLDAVEL, PVC, 32 MM, PARA AGUA FRIA PREDIAL | Material | UN | 40 | 14.99 | 17.94 | 717.6
362 | NEA-INS-310 | Próprio | Luva de correr para tubo soldável, fabricada em PVC rígido, conforme NBR 5648, bitola 40mm, marca Tigre, Amanco ou similar. | Material | Unid. | 50 | 10.96 | 13.12 | 656
363 | 00003847 | SINAPI | LUVA DE CORRER PARA TUBO SOLDAVEL, PVC, 50 MM, PARA AGUA FRIA PREDIAL | Material | UN | 50 | 17.02 | 20.37 | 1018.5
364 | 00038022 | SINAPI | LUVA DE CORRER PARA TUBO SOLDAVEL, PVC, 60 MM, PARA AGUA FRIA PREDIAL | Material | UN | 10 | 26.59 | 31.83 | 318.3
365 | 00003865 | SINAPI | LUVA PVC SOLDAVEL, 75 MM, PARA AGUA FRIA PREDIAL | Material | UN | 10 | 12.79 | 15.31 | 153.1
366 | 00003855 | SINAPI | LUVA SOLDAVEL COM BUCHA DE LATAO, PVC, 20 MM X 1/2" | Material | UN | 50 | 3.14 | 3.75 | 187.5
367 | 00003874 | SINAPI | LUVA SOLDAVEL COM BUCHA DE LATAO, PVC, 25 MM X 1/2" | Material | UN | 50 | 3.33 | 3.98 | 199
368 | 00003870 | SINAPI | LUVA SOLDAVEL COM BUCHA DE LATAO, PVC, 25 MM X 3/4" | Material | UN | 20 | 4.14 | 4.95 | 99
369 | 00003860 | SINAPI | LUVA SOLDAVEL COM ROSCA, PVC, 32 MM X 1", PARA AGUA FRIA PREDIAL | Material | UN | 30 | 3.28 | 3.92 | 117.6
370 | 00003905 | SINAPI | LUVA SOLDAVEL COM ROSCA, PVC, 40 MM X 1 1/4", PARA AGUA FRIA PREDIAL | Material | UN | 20 | 7.25 | 8.68 | 173.6
371 | 00003871 | SINAPI | LUVA SOLDAVEL COM ROSCA, PVC, 50 MM X 1 1/2", PARA AGUA FRIA PREDIAL | Material | UN | 30 | 15.06 | 18.03 | 540.9
372 | 00003867 | SINAPI | LUVA PVC SOLDAVEL, 110 MM, PARA AGUA FRIA PREDIAL | Material | UN | 5 | 47.49 | 56.86 | 284.3
373 | 00003861 | SINAPI | LUVA PVC SOLDAVEL, 20 MM, PARA AGUA FRIA PREDIAL | Material | UN | 50 | 0.39 | 0.46 | 23
374 | 00003904 | SINAPI | LUVA PVC SOLDAVEL, 25 MM, PARA AGUA FRIA PREDIAL | Material | UN | 50 | 0.48 | 0.57 | 28.5
375 | 00003903 | SINAPI | LUVA PVC SOLDAVEL, 32 MM, PARA AGUA FRIA PREDIAL | Material | UN | 50 | 1.18 | 1.41 | 70.5
376 | 00003862 | SINAPI | LUVA PVC SOLDAVEL, 40 MM, PARA AGUA FRIA PREDIAL | Material | UN | 50 | 2.4 | 2.87 | 143.5
377 | 00003863 | SINAPI | LUVA PVC SOLDAVEL, 50 MM, PARA AGUA FRIA PREDIAL | Material | UN | 60 | 2.82 | 3.37 | 202.2
378 | 00003864 | SINAPI | LUVA PVC SOLDAVEL, 60 MM, PARA AGUA FRIA PREDIAL | Material | UN | 30 | 7.35 | 8.8 | 264
379 | 00003865 | SINAPI | LUVA PVC SOLDAVEL, 75 MM, PARA AGUA FRIA PREDIAL | Material | UN | 10 | 12.79 | 15.31 | 153.1
380 | 00003866 | SINAPI | LUVA PVC SOLDAVEL, 85 MM, PARA AGUA FRIA PREDIAL | Material | UN | 10 | 29.28 | 35.05 | 350.5
381 | 00003878 | SINAPI | LUVA PVC, ROSCAVEL, 1 1/2", AGUA FRIA PREDIAL | Material | UN | 10 | 4.49 | 5.37 | 53.7
382 | 00003877 | SINAPI | LUVA PVC, ROSCAVEL, 1 1/4", AGUA FRIA PREDIAL | Material | UN | 10 | 4.11 | 4.92 | 49.2
383 | NEA-INS127 | Próprio | Luva roscável em PVC, água fria, 1”, marca Tigre, Amanco ou similar | Equipamento | Unid. | 10 | 2.15 | 2.57 | 25.7
384 | 00003879 | SINAPI | LUVA PVC, ROSCAVEL, 2", AGUA FRIA PREDIAL | Material | UN | 10 | 9.07 | 10.86 | 108.6
385 | 00003899 | SINAPI | LUVA SIMPLES, PVC, SOLDAVEL, DN 100 MM, SERIE NORMAL, PARA ESGOTO PREDIAL | Material | UN | 30 | 3.46 | 4.14 | 124.2
386 | 00038676 | SINAPI | LUVA SIMPLES, PVC, SOLDAVEL, DN 150 MM, SERIE NORMAL, PARA ESGOTO PREDIAL | Material | UN | 20 | 16.74 | 20.04 | 400.8
387 | 00003897 | SINAPI | LUVA SIMPLES, PVC, SOLDAVEL, DN 40 MM, SERIE NORMAL, PARA ESGOTO PREDIAL | Material | UN | 30 | 0.72 | 0.86 | 25.8
388 | 00003875 | SINAPI | LUVA SIMPLES, PVC, SOLDAVEL, DN 50 MM, SERIE NORMAL, PARA ESGOTO PREDIAL | Material | UN | 20 | 1.57 | 1.87 | 37.4
389 | 00003898 | SINAPI | LUVA SIMPLES, PVC, SOLDAVEL, DN 75 MM, SERIE NORMAL, PARA ESGOTO PREDIAL | Material | UN | 10 | 2.98 | 3.56 | 35.6
390 | NEA-INS128 | Próprio | Manta de fibra de vidro | Equipamento | kg | 20 | 26.77 | 32.05 | 641
391 | NEA-INS-311 | Próprio | Massa acrílica premium, acabamento liso e fosco, interior e exterior, baixo odor, rendimento entre 40 e 50 m² por demão, embalagem lata 27 kg, secagem ao toque até 1 hora e final até 6 horas, aplicável sobre reboco, gesso, fibrocimento, etc., marca referência Coral, Suvinil, Sherwin Williams. | Material | Unid. | 24 | 72.95 | 87.35 | 2096.4
392 | NEA-INS-312 | Próprio | Massa betuminosa para aplicação a frio - balde 18 Kg, marca Vedapren, FrioAsfalto ou similar | Material | balde | 8 | 129.9 | 155.54 | 1244.32
393 | 00004051 | SINAPI | MASSA CORRIDA PVA PARA PAREDES INTERNAS | Material | 18L | 12 | 50.55 | 60.52 | 726.24
394 | NEA-INS-313 | Próprio | Massa epóxi Tubolite - mep.301- Embalagem com 1k, ou similar | Material | lata | 12 | 29.41 | 35.21 | 422.52
395 | NEA-INS-314 | Próprio | Massa plástica epóxi cor branca - lata 400g, marca Iberê ou similar | Material | lata | 6 | 11.76 | 14.08 | 84.48
396 | NEA-INS129 | Próprio | Mecanismo de acionamento completo, original para válvula de descarga Hydra Modelo 2511. | Equipamento | Unid. | 60 | 35.31 | 42.28 | 2536.8
397 | NEA-INS130 | Próprio | Mecanismo de acionamento universal, completo para caixa de descarga acoplada, marca Tigre, Astra ou similar. | Equipamento | Unid. | 60 | 43.11 | 51.61 | 3096.6
398 | 00011499 | SINAPI | MOLA HIDRAULICA DE PISO P/ VIDRO TEMPERADO 10MM | Material | UN | 4 | 1359.82 | 1628.24 | 6512.96
399 | NEA-INS131 | Próprio | Mola hidráulica automática para porta, marca Dorma ou similar. | Equipamento | Unid. | 60 | 175.37 | 209.98 | 12598.8
400 | 00004210 | SINAPI | NIPEL PVC, ROSCAVEL, 1/2", AGUA FRIA PREDIAL | Material | UN | 30 | 0.62 | 0.74 | 22.2
401 | 00004211 | SINAPI | NIPEL PVC, ROSCAVEL, 3/4", AGUA FRIA PREDIAL | Material | UN | 30 | 0.89 | 1.06 | 31.8
402 | NEA-INS-315 | Próprio | Painel de divisória semi-oca, cor areia pérola, dimensões aproximadas (1,20 x 2,11) m, espessura 3,5 cm. | Material | Unid. | 60 | 76.04 | 91.05 | 5463
403 | NEA-INS132 | Próprio | Parafuso 2,5 X 16, auto-atarrachante, em aço, cabeça chata, fenda ou phillips. | Equipamento | Unid. | 1000 | 0.15 | 0.17 | 170
404 | NEA-INS133 | Próprio | Parafuso 2,5 X 25, auto-atarrachante, em aço, cabeça chata, fenda ou phillips. | Equipamento | Unid. | 1000 | 0.19 | 0.22 | 220
405 | NEA-INS134 | Próprio | Parafuso 2,5 X 30, auto-atarrachante, em aço, cabeça chata, fenda ou phillips. | Equipamento | Unid. | 1000 | 0.21 | 0.25 | 250
406 | NEA-INS135 | Próprio | Parafuso 3,2 X 30, auto-atarrachante, em aço, cabeça chata, fenda ou phillips. | Equipamento | Unid. | 1000 | 0.25 | 0.29 | 290
407 | NEA-INS136 | Próprio | Parafuso 3,8 X 40, auto-atarrachante, em aço, cabeça chata, fenda ou phillips. | Equipamento | Unid. | 1000 | 0.28 | 0.33 | 330
408 | NEA-INS137 | Próprio | Parafuso 4,2 X 30, auto-atarrachante, em aço, cabeça chata, fenda ou phillips. | Equipamento | Unid. | 1000 | 0.3 | 0.35 | 350
409 | NEA-INS138 | Próprio | Parafuso 4,2 X 40, auto-atarrachante, em aço, cabeça chata, fenda ou phillips. | Equipamento | Unid. | 1000 | 0.34 | 0.4 | 400
410 | NEA-INS139 | Próprio | Parafuso 4,2 X 50, auto-atarrachante, em aço, cabeça chata, fenda ou phillips. | Equipamento | Unid. | 1000 | 0.4 | 0.47 | 470
411 | NEA-INS140 | Próprio | Parafuso 4,8 X 65, auto-atarrachante, em aço, cabeça chata, fenda ou phillips. | Equipamento | Unid. | 1000 | 0.55 | 0.65 | 650
412 | NEA-INS141 | Próprio | Parafuso auto-atarrachande S-10 3,5 X 3, em aço, com cabeça fenda sextavada. | Equipamento | Unid. | 1000 | 0.99 | 1.18 | 1180
413 | NEA-INS142 | Próprio | Parafuso com vedação para fixação de telha de fibrocimento | Equipamento | Unid. | 50 | 0.46 | 0.55 | 27.5
414 | NEA-INS143 | Próprio | Parafuso galvanizado para fixação de lavatório, bitola S-8. | Equipamento | Unid. | 80 | 6.52 | 7.8 | 624
415 | NEA-INS144 | Próprio | Parafuso galvanizado para fixação de vaso snitário, bitola S-10. | Equipamento | Unid. | 80 | 7.89 | 9.44 | 755.2
416 | 00020078 | SINAPI | PASTA LUBRIFICANTE PARA TUBOS E CONEXOES COM JUNTA ELASTICA (USO EM PVC, ACO, POLIETILENO E OUTROS) ( DE *400* G) | Material | UN | 12 | 16.2 | 19.39 | 232.68
417 | NEA-INS-316 | Próprio | Pasta vedante para conexão de tubos roscáveis, veda junta (pasta DOX), lata com 500g | Material | Unid. | 3 | 59.39 | 71.11 | 213.33
418 | NEA-INS145 | Próprio | Pau de cabide em madeira de lei, com seção circular, diâmetro 3 cm. | Equipamento | m | 30 | 56.1 | 67.17 | 2015.1
419 | NEA-INS146 | Próprio | Perfil metálico apoio de baquete para instalação de vidro em divisória. | Equipamento | Unid. | 240 | 6.85 | 8.2 | 1968
420 | NEA-INS147 | Próprio | Perfil metálico baquete para fixação de vidro em divisória, cor preta, medindo 1,18m. | Equipamento | Unid. | 240 | 6.39 | 7.65 | 1836
421 | NEA-INS148 | Próprio | Perfil metálico batedor para porta de divisória, cor preta, medindo 2,12 m. | Equipamento | Unid. | 60 | 9.92 | 11.87 | 712.2
422 | NEA-INS149 | Próprio | Perfil metálico batente para porta de divisória, cor preta, medindo 0,83 m. | Equipamento | Unid. | 40 | 6.01 | 7.19 | 287.6
423 | NEA-INS150 | Próprio | Perfil metálico guia estreita "U" para divisória, cor preta, medindo 3 m. | Equipamento | Unid. | 240 | 11.64 | 13.93 | 3343.2
424 | NEA-INS151 | Próprio | Perfil metálico requadro (acabamento completo) para porta de divisória, cor preta. | Equipamento | Unid. | 100 | 26.48 | 31.7 | 3170
425 | NEA-INS152 | Próprio | Perfil metálico travessa "H" para painel de divisória, cor preta, medindo 1,18 m. | Equipamento | Unid. | 100 | 10.25 | 12.27 | 1227
426 | 00001746 | SINAPI | BANCADA/BANCA/PIA DE ACO INOXIDAVEL (AISI 430) COM 1 CUBA CENTRAL, COM VALVULA, ESCORREDOR DUPLO, DE *0,55 X 1,20* M | Material | UN | 1 | 149.9 | 179.49 | 179.49
427 | 00001750 | SINAPI | BANCADA/BANCA/PIA DE ACO INOXIDAVEL (AISI 430) COM 2 CUBAS, COM VALVULAS, ESCORREDOR DUPLO, DE *0,55 X 2,00* M | Material | UN | 1 | 407.17 | 487.54 | 487.54
428 | NEA-INS153 | Próprio | Pino prensa cabo gigante, macho, 2P+T 20A/250V, em termoplástico branco, marca Ilumini, Tramontina ou similar. | Equipamento | unid. | 30 | 5.15 | 6.16 | 184.8
429 | 00001287 | SINAPI | PISO EM CERAMICA ESMALTADA EXTRA, PEI MAIOR OU IGUAL A 4, FORMATO MENOR OU IGUAL A 2025 CM2 | Material | m² | 50 | 18.73 | 22.42 | 1121
430 | 00001292 | SINAPI | PISO EM CERAMICA ESMALTADA EXTRA, PEI MAIOR OU IGUAL A 4, FORMATO MAIOR QUE 2025 CM2 | Material | m² | 50 | 38.18 | 45.71 | 2285.5
431 | 00004790 | SINAPI | PLACA VINILICA SEMIFLEXIVEL PARA REVESTIMENTO DE PISOS E PAREDES, E = 2 MM (SEM COLOCACAO) | Material | m² | 50 | 66.44 | 79.55 | 3977.5
432 | 00004790 | SINAPI | PLACA VINILICA SEMIFLEXIVEL PARA REVESTIMENTO DE PISOS E PAREDES, E = 2 MM (SEM COLOCACAO) | Material | m² | 50 | 66.44 | 79.55 | 3977.5
433 | 00004790 | SINAPI | PLACA VINILICA SEMIFLEXIVEL PARA REVESTIMENTO DE PISOS E PAREDES, E = 2 MM (SEM COLOCACAO) | Material | m² | 50 | 66.44 | 79.55 | 3977.5
434 | 00004790 | SINAPI | PLACA VINILICA SEMIFLEXIVEL PARA REVESTIMENTO DE PISOS E PAREDES, E = 2 MM (SEM COLOCACAO) | Material | m² | 40 | 66.44 | 79.55 | 3182
435 | 00004790 | SINAPI | PLACA VINILICA SEMIFLEXIVEL PARA REVESTIMENTO DE PISOS E PAREDES, E = 2 MM (SEM COLOCACAO) | Material | m² | 40 | 66.44 | 79.55 | 3182
436 | 00004895 | SINAPI | PLUG PVC ROSCAVEL, 1/2", AGUA FRIA PREDIAL (NBR 5648) | Material | UN | 100 | 0.33 | 0.39 | 39
437 | 00004897 | SINAPI | PLUG PVC, ROSCAVEL 1", PARA AGUA FRIA PREDIAL | Material | UN | 20 | 1.42 | 1.7 | 34
438 | 00004896 | SINAPI | PLUG PVC, ROSCAVEL 3/4", PARA AGUA FRIA PREDIAL | Material | UN | 50 | 0.5 | 0.59 | 29.5
439 | NEA-INS-317 | Próprio | Plugue fêmea, 2P+T 10A/250V, em termoplástico branco, marca Tramontina ou similar. | Material | unid. | 100 | 3.78 | 4.52 | 452
440 | NEA-INS-318 | Próprio | Plugue fêmea, 2P+T 20A/250V, em termoplástico branco, marca Tramontina ou similar. | Material | unid. | 100 | 4.13 | 4.94 | 494
441 | 4887 | ORSE | Plugue para tomada, tipo macho, 2P+T 10A Plugue para tomada, tipo macho, 2P+T 10A | Material | un | 70 | 2.3 | 2.75 | 192.5
442 | NEA-INS155 | Próprio | Plugue macho, 2P+T 20A/250V, em termoplástico branco, marca Tramontina ou similar. | Equipamento | unid. | 100 | 4.89 | 5.85 | 585
443 | NEA-INS156 | Próprio | Porta de divisória completa, cor areia pérola, dimensões (0, 82 x 2,10) m, com perfis, fechadura e ferragens na cor preta. | Equipamento | unid. | 40 | 387.36 | 463.82 | 18552.8
444 | NEA-INS-319 | Próprio | Porta de madeira semi-oca, primeira qualidade, para pintura, dimensões 60 x 210 cm. | Material | unid. | 12 | 154 | 184.39 | 2212.68
445 | NEA-INS-320 | Próprio | Porta de madeira semi-oca, primeira qualidade, para pintura, dimensões 70 x 210 cm. | Material | unid. | 20 | 172.11 | 206.08 | 4121.6
446 | NEA-INS-321 | Próprio | Porta de madeira semi-oca, primeira qualidade, para pintura, dimensões 80 x 210 cm. | Material | unid. | 20 | 187.33 | 224.3 | 4486
447 | NEA-INS-322 | Próprio | Porta de madeira semi-oca, primeira qualidade, para pintura, dimensões 90 x 210 cm. | Material | unid. | 10 | 265.55 | 317.96 | 3179.6
448 | NEA-INS157 | Próprio | Porta-grelha quadrada em PVC, DN 100mm, marca Tigre, Amanco ou similar | Equipamento | Unid. | 30 | 6.33 | 7.57 | 227.1
449 | NEA-INS158 | Próprio | Porta-grelha quadrada em PVC, DN 150mm, marca Tigre, Amanco ou similar | Equipamento | Unid. | 30 | 7.4 | 8.86 | 265.8
450 | NEA-INS159 | Próprio | Porta-grelha redonda em PVC, DN 100mm, marca Tigre, Amanco ou similar | Equipamento | Unid. | 30 | 6.54 | 7.83 | 234.9
451 | NEA-INS160 | Próprio | Porta-grelha redonda em PVC, DN 150mm, marca Tigre, Amanco ou similar | Equipamento | Unid. | 30 | 7.4 | 8.86 | 265.8
452 | 00020247 | SINAPI | PREGO DE ACO POLIDO COM CABECA 15 X 15 (1 1/4 X 13) | Material | KG | 2 | 11.25 | 13.47 | 26.94
453 | 00039026 | SINAPI | PREGO DE ACO POLIDO SEM CABECA 15 X 15 (1 1/4 X 13) | Material | KG | 2 | 11.42 | 13.67 | 27.34
454 | NEA-INS161 | Próprio | Prego 1 ¼ X 14 sem cabeça | Equipamento | Kg | 2 | 13.78 | 16.5 | 33
455 | NEA-INS162 | Próprio | Prego 1 ½ X 15 ou 13 X 18 com cabeça | Equipamento | Kg | 2 | 13.25 | 15.86 | 31.72
456 | NEA-INS163 | Próprio | Prego 1 ½ X 15 ou 13 X 18 sem cabeça | Equipamento | Kg | 2 | 13.89 | 16.63 | 33.26
457 | 00005072 | SINAPI | PREGO DE ACO POLIDO COM CABECA 10 X 11 (1 X 17) | Material | KG | 2 | 17.88 | 21.4 | 42.8
458 | NEA-INS164 | Próprio | Prego 1 X 17 sem cabeça | Equipamento | Kg | 2 | 19.05 | 22.81 | 45.62
459 | NEA-INS165 | Próprio | Prego 1/2 X 20 sem cabeça | Equipamento | Kg | 2 | 19.6 | 23.46 | 46.92
460 | NEA-INS166 | Próprio | Prego 2 ½ X 10 com cabeça | Equipamento | Kg | 2 | 11.72 | 14.03 | 28.06
461 | NEA-INS167 | Próprio | Prego 2 X 12 sem cabeça | Equipamento | Kg | 2 | 12.3 | 14.72 | 29.44
462 | NEA-INS168 | Próprio | Prego 3 X 9 com cabeça | Equipamento | Kg | 2 | 13.3 | 15.92 | 31.84
463 | NEA-INS169 | Próprio | Prego 3/4 X 17 com cabeça | Equipamento | Kg | 2 | 20.15 | 24.12 | 48.24
464 | NEA-INS170 | Próprio | Prego 3/4 X 17 sem cabeça | Equipamento | Kg | 2 | 21.96 | 26.29 | 52.58
465 | NEA-INS171 | Próprio | Prego para taco | Equipamento | Kg | 1 | 31.55 | 37.77 | 37.77
466 | 00007307 | SINAPI | FUNDO ANTICORROSIVO PARA METAIS FERROSOS (ZARCAO) | Material | L | 129.6 | 22.61 | 27.07 | 3508.27
467 | 00038168 | SINAPI | PUXADOR TUBULAR RETO, DUPLO, EM ALUMINIO POLIDO, DIAMETRO APROX.DE 1", COMPRIMENTO APROX. DE 400 MM, PARA PORTAS DE MADEIRA OU VIDRO | Material | UN | 4 | 124.58 | 149.17 | 596.68
468 | NEA-INS172 | Próprio | Puxador em "U", metálico, preto, largura 10 cm | Equipamento | Unid. | 60 | 14.83 | 17.75 | 1065
469 | NEA-INS173 | Próprio | Puxador metálico para porta corta-fogo, fixação com rebites, comprimento 50 cm. | Equipamento | Unid. | 2 | 94.05 | 112.61 | 225.22
470 | 1905 | ORSE | Ralo seco pvc, quadrado, d = 100 x 52 x 40mm, ref. nº21, acabamento branco, marca Akros ou similar | Material | un | 10 | 5.82 | 6.96 | 69.6
471 | 00011739 | SINAPI | RALO SECO PVC CONICO, 100 X 40 MM, COM GRELHA REDONDA BRANCA | Material | UN | 10 | 5.48 | 6.56 | 65.6
472 | NEA-INS174 | Próprio | Ralo sifonado em PVC, quadrado, 100x45x40mm, saída inferior, completo, marca Tigre, Amanco ou similar | Equipamento | Unid. | 10 | 5.64 | 6.75 | 67.5
473 | NEA-INS175 | Próprio | Ralo sifonado em PVC, quadrado, 100x52x40mm, saída lateral, completo, marca Tigre, Amanco ou similar | Equipamento | Unid. | 10 | 6.34 | 7.59 | 75.9
474 | NEA-INS176 | Próprio | Ralo sifonado em PVC, redondo, 100x38x40mm, saída inferior, completo, marca Tigre, Amanco ou similar | Equipamento | Unid. | 10 | 5.93 | 7.1 | 71
475 | NEA-INS177 | Próprio | Ralo sifonado em PVC, redondo, 100x40mm, saída lateral, completo, marca Tigre, Amanco ou similar | Equipamento | Unid. | 10 | 4.98 | 5.96 | 59.6
476 | NEA-INS178 | Próprio | Rebite de alumínio 1/8 X 1/2 ou 3,2 X 12, caixa com 100 unidades. | Equipamento | caixa | 60 | 13.19 | 15.79 | 947.4
477 | NEA-INS179 | Próprio | Rebite de alumínio 1/8 X 5/8 ou 3,2 X 15, caixa com 100 unidades. | Equipamento | caixa | 60 | 15.39 | 18.42 | 1105.2
478 | NEA-INS180 | Próprio | Rebite de alumínio 3/16 X 1/2 ou 4,8 X 12, caixa com 100 unidades. | Equipamento | caixa | 60 | 20.15 | 24.12 | 1447.2
479 | NEA-INS181 | Próprio | Rebite de alumínio 4 X 15, caixa com 100 unidades. | Equipamento | caixa | 60 | 19.38 | 23.2 | 1392
480 | NEA-INS182 | Próprio | Rebite de alumínio 4 X 25, caixa com 100 unidades. | Equipamento | caixa | 60 | 23.25 | 27.83 | 1669.8
481 | NEA-INS183 | Próprio | Rebite de alumínio 5/32 x 1/2 ou 4 X 12, caixa com 100 unidades. | Equipamento | caixa | 60 | 20.67 | 24.75 | 1485
482 | NEA-INS184 | Próprio | Rebite de alumínio 5/32 x 5/8 ou 4 X 15 , longo, caixa com 100 unidades. | Equipamento | caixa | 60 | 20.67 | 24.75 | 1485
483 | 00020043 | SINAPI | REDUCAO EXCENTRICA PVC P/ ESG PREDIAL DN 100 X 50MM | Material | UN | 30 | 4.04 | 4.83 | 144.9
484 | 00020044 | SINAPI | REDUCAO EXCENTRICA PVC P/ ESG PREDIAL DN 100 X 75MM | Material | UN | 20 | 4.72 | 5.65 | 113
485 | 00020047 | SINAPI | REDUCAO EXCENTRICA PVC, SERIE R, DN 150 X 100 MM, PARA ESGOTO PREDIAL | Material | UN | 20 | 27.41 | 32.82 | 656.4
486 | 00020042 | SINAPI | REDUCAO EXCENTRICA PVC P/ ESG PREDIAL DN 75 X 50MM | Material | UN | 30 | 3.42 | 4.09 | 122.7
487 | NEA-INS185 | Próprio | Refletor de LED, potência 100 Watts, bivolt, grau de proteção IP66 (área externa – resistente a água), carcaça em alumínio, marca GE, Phillips, Osram ou similar. | Equipamento | UN | 6 | 159.89 | 191.45 | 1148.7
488 | NEA-INS186 | Próprio | Refletor de LED, potência 200 Watts, bivolt, grau de proteção IP66 (área externa – resistente a água), carcaça em alumínio, marca GE, Phillips, Osram ou similar. | Equipamento | UN | 6 | 301.88 | 361.47 | 2168.82
489 | NEA-INS187 | Próprio | Refletor de LED, potência 400 Watts, bivolt, grau de proteção IP66 (área externa – resistente a água), carcaça em alumínio, marca GE, Phillips, Osram ou similar. | Equipamento | UN | 6 | 508.5 | 608.87 | 3653.22
490 | NEA-INS188 | Próprio | Refletor LED eletrônico RGB, multicolorido, alternância com controle remoto, potência 100 Watts, bivolt, grau de proteção IP66 (área externa – resistente a água), carcaça em alumínio, marca GE, Phillips, Osram ou similar. | Equipamento | unid. | 4 | 910.89 | 1090.69 | 4362.76
491 | 00011673 | SINAPI | REGISTRO DE ESFERA, PVC, COM VOLANTE, VS, SOLDAVEL, DN 20 MM, COM CORPO DIVIDIDO | Material | UN | 30 | 6.64 | 7.95 | 238.5
492 | 00011674 | SINAPI | REGISTRO DE ESFERA, PVC, COM VOLANTE, VS, SOLDAVEL, DN 25 MM, COM CORPO DIVIDIDO | Material | UN | 30 | 8.55 | 10.23 | 306.9
493 | 00011675 | SINAPI | REGISTRO DE ESFERA, PVC, COM VOLANTE, VS, SOLDAVEL, DN 32 MM, COM CORPO DIVIDIDO | Material | UN | 20 | 13.57 | 16.24 | 324.8
494 | 00011676 | SINAPI | REGISTRO DE ESFERA, PVC, COM VOLANTE, VS, SOLDAVEL, DN 40 MM, COM CORPO DIVIDIDO | Material | UN | 20 | 18.16 | 21.74 | 434.8
495 | 00011677 | SINAPI | REGISTRO DE ESFERA, PVC, COM VOLANTE, VS, SOLDAVEL, DN 50 MM, COM CORPO DIVIDIDO | Material | UN | 20 | 18.75 | 22.45 | 449
496 | 00011678 | SINAPI | REGISTRO DE ESFERA, PVC, COM VOLANTE, VS, SOLDAVEL, DN 60 MM, COM CORPO DIVIDIDO | Material | UN | 10 | 34.34 | 41.11 | 411.1
497 | NEA-INS-323 | Próprio | Registro bruto de esfera metálica com passagem total, 1 1/2”, acionamento por alavanca, diâmetro nominal (DN) conforme ABNT NBR 15705, marca Deca, Docol, Amanco ou similar | Material | Unid. | 6 | 21.84 | 26.15 | 156.9
498 | NEA-INS-324 | Próprio | Registro bruto de esfera metálica com passagem total, 1/2”, acionamento por alavanca, diâmetro nominal (DN) conforme ABNT NBR 15705, marca Deca, Docol, Amanco ou similar | Material | Unid. | 30 | 8.36 | 10.01 | 300.3
499 | NEA-INS-325 | Próprio | Registro bruto de esfera metálica com passagem total, 1”, acionamento por alavanca, diâmetro nominal (DN) conforme ABNT NBR 15705, marca Deca, Docol, Amanco ou similar | Material | Unid. | 12 | 16.35 | 19.57 | 234.84
500 | NEA-INS-326 | Próprio | Registro bruto de esfera metálica com passagem total, 2”, acionamento por alavanca, diâmetro nominal (DN) conforme ABNT NBR 15705, marca Deca, Docol, Amanco ou similar | Material | Unid. | 6 | 35.1 | 42.02 | 252.12
501 | NEA-INS-327 | Próprio | Registro bruto de esfera metálica com passagem total, 3/4”, acionamento por alavanca, diâmetro nominal (DN) conforme ABNT NBR 15705, marca Deca, Docol, Amanco ou similar | Material | Unid. | 30 | 10.02 | 11.99 | 359.7
502 | 00006010 | SINAPI | REGISTRO GAVETA BRUTO EM LATAO FORJADO, BITOLA 1 1/2 " (REF 1509) | Material | UN | 12 | 68.74 | 82.3 | 987.6
503 | 00006017 | SINAPI | REGISTRO GAVETA BRUTO EM LATAO FORJADO, BITOLA 1 1/4 " (REF 1509) | Material | UN | 20 | 54.45 | 65.19 | 1303.8
504 | 00006020 | SINAPI | REGISTRO GAVETA BRUTO EM LATAO FORJADO, BITOLA 1/2 " (REF 1509) | Material | UN | 40 | 23.99 | 28.72 | 1148.8
505 | 00006019 | SINAPI | REGISTRO GAVETA BRUTO EM LATAO FORJADO, BITOLA 1 " (REF 1509) | Material | UN | 30 | 39.95 | 47.83 | 1434.9
506 | 00006011 | SINAPI | REGISTRO GAVETA BRUTO EM LATAO FORJADO, BITOLA 2 1/2 " (REF 1509) | Material | UN | 8 | 198.58 | 237.77 | 1902.16
507 | 00006028 | SINAPI | REGISTRO GAVETA BRUTO EM LATAO FORJADO, BITOLA 2 " (REF 1509) | Material | UN | 8 | 95.75 | 114.65 | 917.2
508 | NEA-INS189 | Próprio | Registro bruto de gaveta, 3 1/2", latão, acionamento rotativo, sistema de vedação metal com metal, manutenção do eixo sem abrir o registro, diâmetro nominal (DN) conforme ABNT NBR 15705, marca Deca, Docol ou similar | Equipamento | Unid. | 5 | 77.91 | 93.28 | 466.4
509 | 00006012 | SINAPI | REGISTRO GAVETA BRUTO EM LATAO FORJADO, BITOLA 3 " (REF 1509) | Material | UN | 5 | 240.41 | 287.86 | 1439.3
510 | 00006016 | SINAPI | REGISTRO GAVETA BRUTO EM LATAO FORJADO, BITOLA 3/4 " (REF 1509) | Material | UN | 50 | 25.31 | 30.3 | 1515
511 | 00006027 | SINAPI | REGISTRO GAVETA BRUTO EM LATAO FORJADO, BITOLA 4 " (REF 1509) | Material | UN | 4 | 500.94 | 599.82 | 2399.28
512 | 1950 | ORSE | Registro gaveta bruto, c/ volante, d = 20mm (3/4") Registro gaveta bruto, c/ volante, d = 20mm (3/4") ref.1502 B Deca ou similar | Material | un | 30 | 24.8 | 29.69 | 890.7
513 | 1951 | ORSE | Registro gaveta bruto, c/ volante, d = 25mm (1") Registro gaveta bruto, c/ volante, d = 25mm (1") ref.1502 B Deca ou similar | Material | un | 30 | 46.8 | 56.03 | 1680.9
514 | 1952 | ORSE | Registro gaveta bruto, c/ volante, d = 32mm (1 1/ 4") Registro gaveta bruto, c/ volante, d = 32mm (1 1/ 4") ref.1502 B Deca ou similar | Material | un | 30 | 53.36 | 63.89 | 1916.7
515 | 1953 | ORSE | Registro gaveta bruto, c/ volante, d = 40mm (1 1/2") Registro gaveta bruto, c/ volante, d = 40mm (1 1/2") ref. 1502 B Deca ou similar | Material | un | 25 | 67.37 | 80.66 | 2016.5
516 | 1954 | ORSE | Registro gaveta bruto, c/ volante, d = 50mm (2") Registro gaveta bruto, c/ volante, d = 50mm (2") ref.1502 B Deca ou similar | Material | un | 10 | 93.84 | 112.36 | 1123.6
517 | NEA-INS190 | Próprio | Registro de gaveta, 60mm, PVC, soldável, acionamento rotativo, com acabamento em metal cromado, diâmetro nominal (DN) conforme ABNT NBR 15705, marca Deca, Docol ou similar | Equipamento | Unid. | 10 | 38.61 | 46.23 | 462.3
518 | NEA-INS191 | Próprio | Registro de gaveta, 75mm, PVC, soldável, acionamento rotativo, com acabamento em metal cromado, diâmetro nominal (DN) conforme ABNT NBR 15705, marca Deca, Docol ou similar | Equipamento | Unid. | 5 | 42.59 | 50.99 | 254.95
519 | NEA-INS-328 | Próprio | Registro de pressão, ½", em latão, para chuveiro, com acabamento em metal cromado, diâmetro nominal (DN) conforme ABNT NBR 15704-1, marca Deca, Docol ou similar | Material | Unid. | 20 | 55.24 | 66.14 | 1322.8
520 | NEA-INS-329 | Próprio | Registro de pressão, 3/4”, em latão, para chuveiro, com acabamento em metal cromado, diâmetro nominal (DN) conforme ABNT NBR 15704-1, marca Deca, Docol ou similar | Material | Unid. | 20 | 57.1 | 68.37 | 1367.4
521 | 00034357 | SINAPI | REJUNTE COLORIDO, CIMENTICIO | Material | KG | 125 | 3.82 | 4.57 | 571.25
522 | 00037329 | SINAPI | REJUNTE EPOXI BRANCO | Material | KG | 30 | 53.16 | 63.65 | 1909.5
523 | 00012359 | SINAPI | RELE TERMICO BIMETAL PARA USO EM MOTORES TRIFASICOS, TENSAO 380 V, POTENCIA ATE 15 CV, CORRENTE NOMINAL MAXIMA 22 A | Material | UN | 10 | 138.53 | 165.87 | 1658.7
524 | 4392 | ORSE | Relé térmico RW 27D até 63A | Material | un | 4 | 221.21 | 264.87 | 1059.48
525 | NEA-INS193 | Próprio | Reparo acionador para válvula de descarga Hydra, marca Deca, bitola 1 1/2”. | Equipamento | Unid. | 60 | 35 | 41.9 | 2514
526 | NEA-INS194 | Próprio | Reparo acionador para válvula de descarga Hydra, marca Deca, bitola 1 1/4”. | Equipamento | Unid. | 60 | 34.65 | 41.48 | 2488.8
527 | NEA-INS195 | Próprio | Reparo original para válvula de descarga Hydra Max, válvula 1 ½” e 1 1/4”, marca Deca. | Equipamento | Unid. | 90 | 31.65 | 37.89 | 3410.1
528 | NEA-INS196 | Próprio | Reparo para válvula de descarga Hydra, lisa VCR/VCE, bitola 1 1/14”, para os modelos 2511, 2515, 2516, 2517, 874, marca Deca. | Equipamento | Unid. | 90 | 42.4 | 50.76 | 4568.4
529 | NEA-INS-330 | Próprio | Resina acrílica impermeabilizante, acabamento brilhante transparente, rendimento entre 80 e 90 m² por demão, secagem ao toque até 30 minutos, entre as demãos 4 horas e final em até 12 horas, aplicável sobre superfícies de pedras, telhas, tijolos, etc., marca Coral, Suvinil, Sherwin Williams ou melhor. | Material | gl | 5 | 313.4 | 375.26 | 1876.3
530 | NEA-INS-331 | Próprio | Resina acrílica para fibra de vidro acompanhada de catalisador – galão com 5 litros | Material | gl | 4 | 31.7 | 37.95 | 151.8
531 | NEA-INS-332 | Próprio | Revestimento (parede) cerâmico esmaltado, brilhante, quadrado (34X34)cm – (14x14)”, recomendação de uso PEI-3 ou superior, resistente a mancha de água, coeficiente de atrito COF II, baixa variação de tonalidade (V1), tipo A, marca Eliane, Elizbeth, Incepa, Portobelo ou similar. | Material | m² | 36 | 26.9 | 32.21 | 1159.56
532 | NEA-INS-333 | Próprio | Revestimento (parede) cerâmico esmaltado, brilhante, quadrado (34X46)cm – (14x18)”, recomendação de uso PEI-3 ou superior, resistente a mancha de água, coeficiente de atrito COF II, baixa variação de tonalidade (V1), tipo A, marca Eliane, Elizbeth, Incepa, Portobelo ou similar. | Material | m² | 36 | 27.5 | 32.92 | 1185.12
533 | 00004517 | SINAPI | SARRAFO DE MADEIRA NAO APARELHADA *2,5 X 7,5* CM (1 X 3 ") PINUS, MISTA OU EQUIVALENTE DA REGIAO | Material | M | 50 | 1.69 | 2.02 | 101
534 | NEA-INS197 | Próprio | Rodapé de paviflex, cor âmbar, marca TARKETT ou similar , Dinamic Thpu, espessura 2,00 | Equipamento | m² | 60 | 16.6 | 19.87 | 1192.2
535 | NEA-INS198 | Próprio | Rodapé de paviflex, cor bege marca TARKETT ou similar , Dinamic Thpu, espessura 2,00 | Equipamento | m² | 60 | 16.6 | 19.87 | 1192.2
536 | NEA-INS199 | Próprio | Rodapé de paviflex, cor marfim, marca TARKETT ou similar, Dinamic Thpu, espessura 2,00 | Equipamento | m² | 60 | 16.6 | 19.87 | 1192.2
537 | NEA-INS200 | Próprio | Rodízio giratório revestido em silicone, sem trava, altura 10 cm, fixação com 4 parafusos. | Equipamento | Unid. | 24 | 35.98 | 43.08 | 1033.92
538 | NEA-INS201 | Próprio | Seixos rolados de rio, cor branca, tamanho médio para ornamentação de jardim, saco 30 kg. | Equipamento | Saco | 12 | 42.98 | 51.46 | 617.52
539 | NEA-INS202 | Próprio | Seixos rolados de rio, cor vermelha, tamanho médio para ornamentação de jardim, saco 30 kg. | Equipamento | Saco | 12 | 42.98 | 51.46 | 617.52
540 | NEA-INS203 | Próprio | Seladora para madeira, primeira qualidade, galão 3,6 litros, marca Eucaseal ou similar | Equipamento | galão | 40 | 145.14 | 173.79 | 6951.6
541 | NEA-INS204 | Próprio | Sifão ajustável, em polipropileno e elastômeros, branco, comprimento aproximado 66 cm, resistente a temperatura de até 90°C, compatível com válvulas de 7/8”, 1 1/4”, e 1 1/2”, com saídas de esgoto DN 38, 40, 48 e 50 mm, conforme NBR 14162, marca Tigre, Amanco ou similar | Equipamento | Unid. | 250 | 9.45 | 11.31 | 2827.5
542 | NEA-INS205 | Próprio | Solução desincrustante alcalina, à base de hidróxido de sódio, para desentupir pias, ralos e vasos sanitários, embalagem com 1 litro, marca Nobel (Diabo Verde) ou similar. | Equipamento | Unid. | 12 | 26.66 | 31.92 | 383.04
543 | NEA-INS206 | Próprio | Solução limpadora para tubos e conexões de PVC, embalagem com 200 ml, marca Tigre, Amanco ou similar. | Equipamento | Unid. | 25 | 25.19 | 30.16 | 754
544 | 8928 | ORSE | Soquete ou bocal de louça (porcelana) E27 de tempo, ref.MT-2233, marca Decorlux ou similar | Material | un | 50 | 3.87 | 4.63 | 231.5
545 | NEA-INS207 | Próprio | Soquete engate rápido fixo para sustentação e conexão de lâmpada fluorescente/LED tubular HO, fixar em luminária de chapa metálica, corpo em poliprolileno, base R17D, marca Redy, Intral ou similar. | Equipamento | unid. | 100 | 2.04 | 2.44 | 244
546 | NEA-INS208 | Próprio | Soquete rotativo baixo, engate rápido com pinos, para sustentação e conexão de lâmpada fluorescente/LED tubular, fixar em luminária de chapa metálica, corpo em poliprolileno, base G13, marca Redy, Intral ou similar. | Equipamento | unid. | 250 | 2.04 | 2.44 | 610
547 | NEA-INS209 | Próprio | Tampa cega para caixa de passagem de embutir, quadrada, 4x4, fabricada em termoplástico, acabamento brilhante, cor branca, sistema modular com suporte interno para fixação e placa com acabamento sem parafusos aparentes, marca Tramontina, Pial ou similar. | Equipamento | unid. | 100 | 5 | 5.98 | 598
548 | NEA-INS210 | Próprio | Tampa cega para caixa de passagem de embutir, retangular, 4x2, fabricada em termoplástico, acabamento brilhante, cor branca, sistema modular com suporte interno para fixação e placa com acabamento sem parafusos aparentes, marca Tramontina, Pial ou similar. | Equipamento | unid. | 200 | 2.3 | 2.75 | 550
549 | NEA-INS211 | Próprio | Tampa cega quadrada para caixa sifonada, em PVC, 100mm, marca Tigre, Amanco ou similar | Equipamento | Unid. | 30 | 3.4 | 4.07 | 122.1
550 | NEA-INS212 | Próprio | Tampa cega quadrada, para caixa sifonada, em PVC, 150mm, marca Tigre, Amanco ou similar | Equipamento | Unid. | 20 | 4.77 | 5.71 | 114.2
551 | NEA-INS213 | Próprio | Tampa cega redonda para caixa sifonada, em PVC, 100mm, marca Tigre, Amanco ou similar | Equipamento | Unid. | 30 | 3.57 | 4.27 | 128.1
552 | NEA-INS214 | Próprio | Tampa cega redonda, para caixa sifonada, em PVC, 150mm, marca Tigre, Amanco ou similar | Equipamento | Unid. | 20 | 4.33 | 5.18 | 103.6
553 | 00007121 | SINAPI | TE PVC, SOLDAVEL, COM BUCHA DE LATAO NA BOLSA CENTRAL, 90 GRAUS, 20 MM X 1/2", PARA AGUA FRIA PREDIAL | Material | UN | 30 | 6 | 7.18 | 215.4
554 | 00007137 | SINAPI | TE PVC, SOLDAVEL, COM BUCHA DE LATAO NA BOLSA CENTRAL, 90 GRAUS, 25 MM X 1/2", PARA AGUA FRIA PREDIAL | Material | UN | 30 | 5.4 | 6.46 | 193.8
555 | 00007122 | SINAPI | TE PVC, SOLDAVEL, COM BUCHA DE LATAO NA BOLSA CENTRAL, 90 GRAUS, 25 MM X 3/4", PARA AGUA FRIA PREDIAL | Material | UN | 30 | 6.75 | 8.08 | 242.4
556 | 00007138 | SINAPI | TE SOLDAVEL, PVC, 90 GRAUS, 20 MM, PARA AGUA FRIA PREDIAL (NBR 5648) | Material | UN | 15 | 0.58 | 0.69 | 10.35
557 | NEA-INS-334 | Próprio | Tê em PVC rígido, soldável, água fria, 25 x 20mm, marca Tigre, Amanco ou similar | Material | Unid. | 15 | 1 | 1.19 | 17.85
558 | 00007139 | SINAPI | TE SOLDAVEL, PVC, 90 GRAUS, 25 MM, PARA AGUA FRIA PREDIAL (NBR 5648) | Material | UN | 15 | 0.76 | 0.91 | 13.65
559 | 00007140 | SINAPI | TE SOLDAVEL, PVC, 90 GRAUS, 32 MM, PARA AGUA FRIA PREDIAL (NBR 5648) | Material | UN | 15 | 2.53 | 3.02 | 45.3
560 | 00007141 | SINAPI | TE SOLDAVEL, PVC, 90 GRAUS, 40 MM, PARA AGUA FRIA PREDIAL (NBR 5648) | Material | UN | 15 | 5.55 | 6.64 | 99.6
561 | 00007142 | SINAPI | TE SOLDAVEL, PVC, 90 GRAUS,50 MM, PARA AGUA FRIA PREDIAL (NBR 5648) | Material | UN | 15 | 6.2 | 7.42 | 111.3
562 | 00007143 | SINAPI | TE SOLDAVEL, PVC, 90 GRAUS, 60 MM, PARA AGUA FRIA PREDIAL (NBR 5648) | Material | UN | 15 | 18.48 | 22.12 | 331.8
563 | 00007082 | SINAPI | TE, PVC, 90 GRAUS, BBB, JE, DN 100 MM, PARA REDE COLETORA ESGOTO (NBR 10569) | Material | UN | 15 | 33.95 | 40.65 | 609.75
564 | 00007069 | SINAPI | TE, PVC, 90 GRAUS, BBB, JE, DN 150 MM, PARA REDE COLETORA ESGOTO (NBR 10569) | Material | UN | 10 | 75.34 | 90.21 | 902.1
565 | 00037948 | SINAPI | TE SANITARIO, PVC, DN 40 X 40 MM, SERIE NORMAL, PARA ESGOTO PREDIAL | Material | UN | 15 | 1.76 | 2.1 | 31.5
566 | 00007097 | SINAPI | TE SANITARIO, PVC, DN 50 X 50 MM, SERIE NORMAL, PARA ESGOTO PREDIAL | Material | UN | 15 | 3.87 | 4.63 | 69.45
567 | 00011658 | SINAPI | TE SANITARIO, PVC, DN 75 X 75 MM, SERIE NORMAL PARA ESGOTO PREDIAL | Material | UN | 15 | 7.73 | 9.25 | 138.75
568 | 00007186 | SINAPI | TELHA DE FIBROCIMENTO ONDULADA E = 6 MM, DE 1,83 X 1,10 M (SEM AMIANTO) | Material | UN | 10 | 45.12 | 54.02 | 540.2
569 | 00007191 | SINAPI | TELHA DE FIBROCIMENTO ONDULADA E = 4 MM, DE 2,44 X 0,50 M (SEM AMIANTO) | Material | UN | 30 | 15.83 | 18.95 | 568.5
570 | 00007202 | SINAPI | TELHA DE FIBROCIMENTO E= 8 MM, DE *3,70 X 1,06* M (SEM AMIANTO) | Material | m² | 73.5 | 45.8 | 54.84 | 4030.74
572 | NEA-INS216 | Próprio | Thinner, solvente para limpeza de ferramentas de pintura e diluição de tintas, graxas, óleos e resinas, embalagem com 900 ml, marca Sayerlack, Natrielli, Tozan ou similar. | Equipamento | Unid. | 80 | 12.43 | 14.88 | 1190.4
573 | NEA-INS217 | Próprio | Tijolinho cerâmico maciço, 4,5x 19x 9 | Equipamento | Unid. | 1500 | 0.49 | 0.58 | 870
574 | NEA-INS218 | Próprio | Tingidor para madeira, cor imbuia, embalagem com 100 ml. | Equipamento | Unid. | 10 | 18.7 | 22.39 | 223.9
575 | NEA-INS219 | Próprio | Tingidor para madeira, cor mogno, embalagem com 100 ml. | Equipamento | Unid. | 10 | 19.02 | 22.77 | 227.7
576 | NEA-INS220 | Próprio | Tingidor para madeira, cor nogueira, embalagem com 100 ml. | Equipamento | Unid. | 10 | 19.75 | 23.64 | 236.4
577 | 00007355 | SINAPI | TINTA ACRILICA PREMIUM, COR BRANCO FOSCO | Material | GL | 80 | 55.67 | 66.65 | 5332
578 | NEA-INS-335 | Próprio | Tinta acrílica acabamento semibrilho, premium ou super premium, cor branca, sem cheiro, lavável, interior e exterior,embalagem 18 litros, rendimento entre 320 e 360 m² por demão, secagem ao toque até 30 minutos, entre as demãos até 4 horas e final 4 horas, marcas referência Coral (Decora), Suvinil (Ilumina) ou Sherwin Williams (Aquacryl). | Material | Unid. | 80 | 55.2 | 66.09 | 5287.2
579 | NEA-INS-336 | Próprio | Tinta acrílica acabamento semibrilho, premium ou super premium, cor marfim, sem cheiro, lavável, interior e exterior,embalagem 18 litros, rendimento entre 320 e 360 m² por demão, secagem ao toque até 30 minutos, entre as demãos até 4 horas e final 4 horas, marcas referência Coral (Decora), Suvinil (Ilumina) ou Sherwin Williams (Aquacryl). | Material | Unid. | 80 | 55.2 | 66.09 | 5287.2
580 | 00007348 | SINAPI | TINTA ACRILICA PREMIUM PARA PISO | Material | L | 216 | 10.31 | 12.34 | 2665.44
581 | 00007348 | SINAPI | TINTA ACRILICA PREMIUM PARA PISO | Material | L | 216 | 10.31 | 12.34 | 2665.44
582 | 00007348 | SINAPI | TINTA ACRILICA PREMIUM PARA PISO | Material | L | 216 | 10.31 | 12.34 | 2665.44
583 | 00007304 | SINAPI | TINTA EPOXI PREMIUM, BRANCA | Material | L | 50 | 51.7 | 61.9 | 3095
584 | 2226 | ORSE | Tinta esmalte sintético (coralit ou similar) Tinta esmalte sintético, coralit ou similar (galão de 3,6 l) | Material | l | 60 | 24.24 | 29.02 | 1741.2
585 | 2226 | ORSE | Tinta esmalte sintético (coralit ou similar) Tinta esmalte sintético, coralit ou similar (galão de 3,6 l) | Material | l | 100 | 24.24 | 29.02 | 2902
586 | 2226 | ORSE | Tinta esmalte sintético (coralit ou similar) Tinta esmalte sintético, coralit ou similar (galão de 3,6 l) | Material | l | 100 | 24.24 | 29.02 | 2902
587 | 2226 | ORSE | Tinta esmalte sintético (coralit ou similar) Tinta esmalte sintético, coralit ou similar (galão de 3,6 l) | Material | l | 100 | 24.24 | 29.02 | 2902
588 | 2226 | ORSE | Tinta esmalte sintético (coralit ou similar) Tinta esmalte sintético, coralit ou similar (galão de 3,6 l) | Material | l | 80 | 24.24 | 29.02 | 2321.6
589 | 2226 | ORSE | Tinta esmalte sintético (coralit ou similar) Tinta esmalte sintético, coralit ou similar (galão de 3,6 l) | Material | l | 80 | 24.24 | 29.02 | 2321.6
590 | 2226 | ORSE | Tinta esmalte sintético (coralit ou similar) Tinta esmalte sintético, coralit ou similar (galão de 3,6 l) | Material | l | 80 | 24.24 | 29.02 | 2321.6
591 | 2226 | ORSE | Tinta esmalte sintético (coralit ou similar) Tinta esmalte sintético, coralit ou similar (galão de 3,6 l) | Material | l | 100 | 24.24 | 29.02 | 2902
592 | 00007348 | SINAPI | TINTA ACRILICA PREMIUM PARA PISO | Material | L | 108 | 10.31 | 12.34 | 1332.72
594 | 00007348 | SINAPI | TINTA ACRILICA PREMIUM PARA PISO | Material | L | 108 | 10.31 | 12.34 | 1332.72
595 | NEA-INS-337 | Próprio | Tinta pigmento corante líquido, cor amarelo, alto poder de tingimento, aplicável misturado em tintas à base de água, embalagem frasco com 50ml, marca Globo ou melhor. | Material | Unid. | 24 | 27.5 | 32.92 | 790.08
596 | NEA-INS-338 | Próprio | Tinta pigmento corante líquido, cor azul, alto poder de tingimento, aplicável misturado em tintas à base de água, embalagem frasco com 50ml, marca Globo ou melhor. | Material | Unid. | 24 | 2.56 | 3.06 | 73.44
597 | NEA-INS-339 | Próprio | Tinta pigmento corante líquido, cor marrom, alto poder de tingimento, aplicável misturado em tintas à base de água, embalagem frasco com 50ml, marca Globo ou melhor. | Material | Unid. | 24 | 2.56 | 3.06 | 73.44
598 | NEA-INS-340 | Próprio | Tinta pigmento corante líquido, cor ocre, alto poder de tingimento, aplicável misturado em tintas à base de água, embalagem frasco com 50ml, marca Globo ou melhor. | Material | Unid. | 36 | 2.56 | 3.06 | 110.16
599 | NEA-INS-341 | Próprio | Tinta pigmento corante líquido, cor preta, alto poder de tingimento, aplicável misturado em tintas à base de água, embalagem frasco com 50ml, marca Globo ou melhor. | Material | Unid. | 24 | 2.56 | 3.06 | 73.44
600 | NEA-INS-342 | Próprio | Tinta pigmento corante líquido, cor verde, alto poder de tingimento, aplicável misturado em tintas à base de água, embalagem frasco com 50ml, marca Globo ou melhor. | Material | Unid. | 24 | 2.56 | 3.06 | 73.44
601 | NEA-INS-343 | Próprio | Tinta pigmento corante líquido, cor vermelho, alto poder de tingimento, aplicável misturado em tintas à base de água, embalagem frasco com 50ml, marca Globo ou melhor. | Material | Unid. | 1 | 2.56 | 3.06 | 3.06
602 | NEA-INS-344 | Próprio | Tinta spray, uso geral, cor alumínio, embalagem lata 400 ml, secagem ao toque até 30 minutos, total até 24 horas, rendimento 1 a 2m²/demão/lata, aplicável em madeira, metais, gesso, alvenaria e cerâmica, marca Suvinil, Iquine, Vonder ou similar. | Material | Unid. | 24 | 29.1 | 34.84 | 836.16
603 | NEA-INS236 | Próprio | Tinta spray, uso geral, cor cinza platina, embalagem lata 400 ml, secagem ao toque até 30 minutos, total até 24 horas, rendimento 1 a 2m²/demão/lata, aplicável em madeira, metais, gesso, alvenaria e cerâmica, marca Suvinil, Iquine, Vonder ou similar. | Equipamento | Unid. | 24 | 23.28 | 27.87 | 668.88
604 | NEA-INS237 | Próprio | Tinta spray, uso geral, cor dourada, embalagem lata 400 ml, secagem ao toque até 30 minutos, total até 24 horas, rendimento 1 a 2m²/demão/lata, aplicável em madeira, metais, gesso, alvenaria e cerâmica, marca Suvinil, Iquine, Vonder ou similar. | Equipamento | Unid. | 6 | 24.44 | 29.26 | 175.56
605 | NEA-INS238 | Próprio | Tinta spray, uso geral, cor preta, embalagem lata 400 ml, secagem ao toque até 30 minutos, total até 24 horas, rendimento 1 a 2m²/demão/lata, aplicável em madeira, metais, gesso, alvenaria e cerâmica, marca Suvinil, Iquine, Vonder ou similar. | Equipamento | Unid. | 24 | 22.16 | 26.53 | 636.72
606 | NEA-INS239 | Próprio | Tinta spray, uso geral, cor preto-fosco, embalagem lata 400 ml, secagem ao toque até 30 minutos, total até 24 horas, rendimento 1 a 2m²/demão/lata, aplicável em madeira, metais, gesso, alvenaria e cerâmica, marca Suvinil, Iquine, Vonder ou similar. | Equipamento | Unid. | 12 | 23.03 | 27.57 | 330.84
607 | NEA-INS240 | Próprio | Tomada dupla 10 A, para caixa de passagem de embutir em piso, com tampa em metal 4x4, fundo azul, marca Stamplac ou similar. | Equipamento | unid. | 140 | 41.65 | 49.87 | 6981.8
608 | NEA-INS241 | Próprio | Tomada dupla 10 A, para caixa de passagem de embutir em piso, com tampa em metal 4x4, fundo verde, marca Stamplac ou similar. | Equipamento | unid. | 140 | 41.65 | 49.87 | 6981.8
609 | NEA-INS242 | Próprio | Tomada dupla 10 A, para caixa de passagem de embutir em piso, com tampa em metal 4x4, fundo vermelho, marca Stamplac ou similar. | Equipamento | unid. | 140 | 41.65 | 49.87 | 6981.8
610 | 9105 | ORSE | Tomada dupla 2P + T, ABNT, "Sistema X", ref.1434, Fame ou similar | Material | un | 350 | 11.1 | 13.29 | 4651.5
611 | 00038076 | SINAPI | TOMADAS (2 MODULOS) 2P+T 10A, 250V, CONJUNTO MONTADO PARA EMBUTIR 4" X 2" (PLACA + SUPORTE + MODULOS) | Material | UN | 300 | 14.56 | 17.43 | 5229
612 | 9099 | ORSE | Tomada 2p + t, ABNT, de sobrepor, 10A, sistema X Tomada 2p + t, ABNT, de sobrepor, 10 A, sistema X | Material | un | 350 | 7.4 | 8.86 | 3101
613 | 9096 | ORSE | Tomada 2p + t, ABNT, de embutir, 10 A, com placa em pvc | Material | un | 350 | 6.8 | 8.14 | 2849
614 | 9100 | ORSE | Tomada 2p + t, ABNT, de sobrepor, 20A, sistema X Tomada 2p + t, ABNT, de sobrepor, 20 A, sistema X | Material | un | 210 | 9.2 | 11.01 | 2312.1
615 | 9097 | ORSE | Tomada 2p + t, ABNT, de embutir, 20 A, com placa em pvc | Material | un | 210 | 9.5 | 11.37 | 2387.7
616 | NEA-INS249 | Próprio | Torneira bóia metálica com balão plástico, 1 ½”, marca Deca, Docol, Amanco, Tigre ou similar | Equipamento | Unid. | 5 | 45.41 | 54.37 | 271.85
617 | NEA-INS250 | Próprio | Torneira bóia metálica com balão plástico, 1”, marca Deca, Docol, Amanco, Tigre ou similar | Equipamento | Unid. | 5 | 37.96 | 45.45 | 227.25
618 | NEA-INS251 | Próprio | Torneira bóia metálica com balão plástico, 2”, marca Deca, Docol, Amanco, Tigre ou similar | Equipamento | Unid. | 5 | 65.3 | 78.19 | 390.95
619 | NEA-INS252 | Próprio | Torneira bóia metálica com balão plástico, 3/4”, marca Deca, Docol, Amanco, Tigre ou similar | Equipamento | Unid. | 5 | 39.85 | 47.71 | 238.55
620 | 00007602 | SINAPI | TORNEIRA METAL AMARELO COM BICO PARA JARDIM, PADRAO POPULAR, 1/2 " OU 3/4 " (REF 1128) | Material | UN | 6 | 13.04 | 15.61 | 93.66
621 | 00007602 | SINAPI | TORNEIRA METAL AMARELO COM BICO PARA JARDIM, PADRAO POPULAR, 1/2 " OU 3/4 " (REF 1128) | Material | UN | 5 | 13.04 | 15.61 | 78.05
622 | NEA-INS255 | Próprio | Torneira em metal cromado, para pia de cozinha, instalação na parede, 1/2”, bica reta comprimento aproximado 25cm, acionamento em ¼ de volta, jato aerado, marca Deca, Docol ou similar. | Equipamento | Unid. | 5 | 110.45 | 132.25 | 661.25
623 | 10074 | ORSE | Torneira cromada de parede, bica móvel, para pia de cozinha, ref.1168 C50, modelo Prata, Deca ou similar Torneira cromada de mesa, bica móvel, para pia de cozinha, ref.1168 C50, modelo Prata, Deca ou similar | Material | un | 5 | 295.27 | 353.55 | 1767.75
624 | NEA-INS256 | Próprio | Torneira hospitalar em metal cromado, para pia, instalação na bancada, 1/2”, bica alta com giro, acionamento em ¼ de volta, jato aerado, marca Deca, Docol ou similar. | Equipamento | Unid. | 2 | 325.9 | 390.23 | 780.46
625 | NEA-INS257 | Próprio | Torneira hospitalar em metal cromado, para pia, instalação na parede, 1/2”, bica alta com giro, acionamento em ¼ de volta, jato aerado, marca Deca, Docol ou similar. | Equipamento | Unid. | 2 | 161.72 | 193.64 | 387.28
626 | NEA-INS258 | Próprio | Torneira para lavatório com fechamento automático, bica alta, temporizado entre 5-8 segundos, forjada em liga de cobre (bronze e latão), cromada, vazão 4-7 litros/minutos (pressão mín/máx), bitola de ½ “, jato aerado, nbr13713, marca deca, docol ou similar. | Equipamento | UNIDADE | 5 | 343 | 410.7 | 2053.5
627 | NEA-INS259 | Próprio | Torneira para lavatório com fechamento automático, bica baixa, temporizado entre 5-8 segundos, forjada em liga de cobre (bronze e latão), cromada, vazão 4-7 litros/minutos (pressão mín/máx), bitola de ½ “, jato aerado, nbr13713, marca deca, docol ou similar. | Equipamento | UNIDADE | 30 | 219.9 | 263.3 | 7899
628 | 00001031 | SINAPI | TUBO DE DESCIDA EXTERNO DE PVC PARA CAIXA DE DESCARGA EXTERNA ALTA - 40 MM X 1,60 M | Material | UN | 50 | 8.48 | 10.15 | 507.5
629 | NEA-INS260 | Próprio | Tubo de Ligação ajustável para vaso sanitário, metal cromado, marca Deca, Docol, Amanco ou similar | Equipamento | Unid. | 50 | 42.73 | 51.16 | 2558
630 | 2305 | ORSE | Tubo de ligação em PVC para vaso sanitário, acabamento cromado, CIPLA ou similar | Material | un | 50 | 11.17 | 13.37 | 668.5
631 | 00009870 | SINAPI | TUBO PVC, SOLDAVEL, DN 110 MM, AGUA FRIA (NBR-5648) | Material | M | 6 | 48.37 | 57.91 | 347.46
632 | 00009867 | SINAPI | TUBO PVC, SOLDAVEL, DN 20 MM, AGUA FRIA (NBR-5648) | Material | M | 30 | 1.77 | 2.11 | 63.3
633 | 00009868 | SINAPI | TUBO PVC, SOLDAVEL, DN 25 MM, AGUA FRIA (NBR-5648) | Material | M | 30 | 2.28 | 2.73 | 81.9
634 | 00009869 | SINAPI | TUBO PVC, SOLDAVEL, DN 32 MM, AGUA FRIA (NBR-5648) | Material | M | 30 | 5.12 | 6.13 | 183.9
635 | 00009874 | SINAPI | TUBO PVC, SOLDAVEL, DN 40 MM, AGUA FRIA (NBR-5648) | Material | M | 30 | 7.45 | 8.92 | 267.6
636 | 00009875 | SINAPI | TUBO PVC, SOLDAVEL, DN 50 MM, PARA AGUA FRIA (NBR-5648) | Material | M | 30 | 8.54 | 10.22 | 306.6
637 | 00009873 | SINAPI | TUBO PVC, SOLDAVEL, DN 60 MM, AGUA FRIA (NBR-5648) | Material | M | 60 | 14.4 | 17.24 | 1034.4
638 | 00009871 | SINAPI | TUBO PVC, SOLDAVEL, DN 75 MM, AGUA FRIA (NBR-5648) | Material | M | 6 | 24.13 | 28.89 | 173.34
639 | 00009872 | SINAPI | TUBO PVC, SOLDAVEL, DN 85 MM, AGUA FRIA (NBR-5648) | Material | M | 6 | 30.15 | 36.1 | 216.6
640 | 00009836 | SINAPI | TUBO PVC SERIE NORMAL, DN 100 MM, PARA ESGOTO PREDIAL (NBR 5688) | Material | M | 30 | 7.98 | 9.55 | 286.5
641 | 00020065 | SINAPI | TUBO PVC SERIE NORMAL, DN 150 MM, PARA ESGOTO PREDIAL (NBR 5688) | Material | M | 18 | 20.41 | 24.43 | 439.74
642 | 00009835 | SINAPI | TUBO PVC SERIE NORMAL, DN 40 MM, PARA ESGOTO PREDIAL (NBR 5688) | Material | M | 30 | 2.87 | 3.43 | 102.9
643 | 00009838 | SINAPI | TUBO PVC SERIE NORMAL, DN 50 MM, PARA ESGOTO PREDIAL (NBR 5688) | Material | M | 30 | 4.9 | 5.86 | 175.8
644 | 00009837 | SINAPI | TUBO PVC SERIE NORMAL, DN 75 MM, PARA ESGOTO PREDIAL (NBR 5688) | Material | M | 30 | 7.07 | 8.46 | 253.8
645 | NEA-INS-344 | Próprio | Tinta spray, uso geral, cor alumínio, embalagem lata 400 ml, secagem ao toque até 30 minutos, total até 24 horas, rendimento 1 a 2m²/demão/lata, aplicável em madeira, metais, gesso, alvenaria e cerâmica, marca Suvinil, Iquine, Vonder ou similar. | Material | Unid. | 20 | 29.1 | 34.84 | 696.8
646 | NEA-INS-346 | Próprio | União em PVC rígido, soldável, água fria, 32mm, marca Tigre, Amanco ou similar. | Material | Unid. | 30 | 7.51 | 8.99 | 269.7
647 | NEA-INS-347 | Próprio | União em PVC rígido, soldável, água fria, 40mm, marca Tigre, Amanco ou similar. | Material | Unid. | 20 | 14.69 | 17.58 | 351.6
648 | NEA-INS-348 | Próprio | União em PVC rígido, soldável, água fria, 50mm, marca Tigre, Amanco ou similar. | Material | Unid. | 50 | 17.27 | 20.67 | 1033.5
649 | NEA-INS-349 | Próprio | União em PVC rígido, soldável, água fria, 60mm, marca Tigre, Amanco ou similar. | Material | Unid. | 30 | 39.97 | 47.86 | 1435.8
650 | 00010228 | SINAPI | VALVULA DE DESCARGA METALICA, BASE 1 1/2 " E ACABAMENTO METALICO CROMADO | Material | UN | 20 | 191.95 | 229.84 | 4596.8
651 | 00011781 | SINAPI | VALVULA DE DESCARGA METALICA, BASE 1 1/4 " E ACABAMENTO METALICO CROMADO | Material | UN | 20 | 155.5 | 186.19 | 3723.8
652 | 00010236 | SINAPI | VALVULA DE RETENCAO DE BRONZE, PE COM CRIVOS, EXTREMIDADE COM ROSCA, DE 1 1/2", PARA FUNDO DE POCO | Material | UN | 20 | 65.18 | 78.04 | 1560.8
653 | 00010234 | SINAPI | VALVULA DE RETENCAO DE BRONZE, PE COM CRIVOS, EXTREMIDADE COM ROSCA, DE 1", PARA FUNDO DE POCO | Material | UN | 10 | 38.48 | 46.07 | 460.7
654 | 00010231 | SINAPI | VALVULA DE RETENCAO DE BRONZE, PE COM CRIVOS, EXTREMIDADE COM ROSCA, DE 2 1/2", PARA FUNDO DE POCO | Material | UN | 10 | 176.45 | 211.28 | 2112.8
655 | 00010232 | SINAPI | VALVULA DE RETENCAO DE BRONZE, PE COM CRIVOS, EXTREMIDADE COM ROSCA, DE 2", PARA FUNDO DE POCO | Material | UN | 10 | 98.74 | 118.23 | 1182.3
656 | 00010409 | SINAPI | VALVULA DE RETENCAO HORIZONTAL, DE BRONZE (PN-25), 1 1/2", 400 PSI, TAMPA DE PORCA DE UNIAO, EXTREMIDADES COM ROSCA | Material | UN | 10 | 126.48 | 151.44 | 1514.4
657 | 00010410 | SINAPI | VALVULA DE RETENCAO HORIZONTAL, DE BRONZE (PN-25), 1", 400 PSI, TAMPA DE PORCA DE UNIAO, EXTREMIDADES COM ROSCA | Material | UN | 10 | 75.6 | 90.52 | 905.2
658 | 00010408 | SINAPI | VALVULA DE RETENCAO HORIZONTAL, DE BRONZE (PN-25), 2", 400 PSI, TAMPA DE PORCA DE UNIAO, EXTREMIDADES COM ROSCA | Material | UN | 5 | 177.19 | 212.16 | 1060.8
659 | 00010416 | SINAPI | VALVULA DE RETENCAO VERTICAL, DE BRONZE (PN-16), 1 1/2", 200 PSI, EXTREMIDADES COM ROSCA | Material | UN | 10 | 67.33 | 80.62 | 806.2
660 | 00010418 | SINAPI | VALVULA DE RETENCAO VERTICAL, DE BRONZE (PN-16), 1", 200 PSI, EXTREMIDADES COM ROSCA | Material | UN | 10 | 38.95 | 46.63 | 466.3
661 | 00010417 | SINAPI | VALVULA DE RETENCAO VERTICAL, DE BRONZE (PN-16), 2", 200 PSI, EXTREMIDADES COM ROSCA | Material | UN | 30 | 98.1 | 117.46 | 3523.8
662 | NEA-INS261 | Próprio | Válvula para escoamento de lavatório em metal cromado, rosca, sem ladrão, 2 3/8” x 7/8”, com tampa, marca Deca, Docol, Amanco ou similar | Equipamento | Unid. | 100 | 55.3 | 66.21 | 6621
663 | 00006155 | SINAPI | VALVULA EM PLASTICO CROMADO TIPO AMERICANA PARA PIA DE COZINHA 3.1/2 " X 1.1/2 ", SEM ADAPTADOR | Material | UN | 30 | 10.56 | 12.64 | 379.2
664 | 00021112 | SINAPI | VALVULA DE DESCARGA EM METAL CROMADO PARA MICTORIO COM ACIONAMENTO POR PRESSAO E FECHAMENTO AUTOMATICO | Material | UN | 60 | 165.23 | 197.84 | 11870.4
665 | NEA-INS-350 | Próprio | Vaselina em pasta, marca Vonder ou similar | Material | kg | 40 | 19.34 | 23.15 | 926
666 | NEA-INS265 | Próprio | Vedante em latão, com bucha de silicone, para torneira, 1/2”. | Equipamento | Unid. | 100 | 4.31 | 5.16 | 516
667 | NEA-INS266 | Próprio | Vedante em latão, com bucha de silicone, para torneira, 3/4”. | Equipamento | Unid. | 100 | 5.93 | 7.1 | 710
668 | 00010481 | SINAPI | VERNIZ SINTETICO BRILHANTE PARA MADEIRA, COM FILTRO SOLAR, USO INTERNO E EXTERNO (BASE SOLVENTE) | Material | L | 180 | 24.09 | 28.84 | 5191.2
669 | 00010481 | SINAPI | VERNIZ SINTETICO BRILHANTE PARA MADEIRA, COM FILTRO SOLAR, USO INTERNO E EXTERNO (BASE SOLVENTE) | Material | L | 180 | 24.09 | 28.84 | 5191.2
670 | 00010506 | SINAPI | VIDRO TEMPERADO INCOLOR E = 8 MM, SEM COLOCACAO | Material | m² | 20 | 188.72 | 225.97 | 4519.4
671 | 00010492 | SINAPI | VIDRO LISO INCOLOR 4MM - SEM COLOCACAO | Material | m² | 50 | 131.99 | 158.04 | 7902
672 | 00010499 | SINAPI | VIDRO MARTELADO OU CANELADO, 4 MM - SEM COLOCACAO | Material | m² | 20 | 109.99 | 131.7 | 2634
673 | NEA-INS269 | Próprio | Zinco – folha de 1m. | Equipamento | un | 6 | 34.02 | 40.73 | 244.38
PREÇO TOTAL (R$) | [8 empty] | 884121.73