## ANEXO I - Cidades
PODER JUDICIÁRIO - JUSTIÇA DO TRABALHO TRIBUNAL REGIONAL DO TRABALHO DA 5ª REGIÃO NÚCLEO DE ENGENHARIA E ARQUITETURA – NEA
UNIDADES DO TRT5 (Cidade polo: SALVADOR) | CIDADES | DISTÂNCIA (KM) PARA CIDADE PÓLO (IDA E VOLTA) | HORAS DE DESLOCAMENTO ATÉ A CIDADE PÓLO (IDA E VOLTA EM HORAS) | ENDEREÇOS | FABRICANTE | MODELO | POTÊNCIA (kVA)
1 | ALAGOINHAS | 247 | 3.8 | Rua do Terminal Rodoviário, S/N - Alagoinhas Velha CEP.: 48.030-900. (75) 3422-1288 | LACERDA | UPS SAI 33/40KVA E/S220/127V | 40
2 | CAMAÇARI | 99.8 | 1.67 | Av. do Contorno, S/N - Centro Administrativo - Centro CEP.: 42.800-000 (71) 3644-8405 | RTA | BR25 T/M -V1 | 25
3 | CANDEIAS | 98.9 | 1.7 | Centro Administrativo de Candeias - Bairro Ouro Negro - CEP.: 43.800-000 (71) 3601-4556 | CM COMANDOS LINEARES | CONCEPTION S1 20000 | 20
4 | FEIRA DE SANTANA | 232 | 3.2 | Av. João Durval Carneiro Nº 2768- Ponto Central - CEP.: 44.075-196 (75) 3625-2397 | CP ELETRÔNICA | Tetra 1200 AI | 20
5 | SANTO AMARO | 159 | 2.35 | Avenida Garcia – BA 420 – CEP. 44.200-000 (75) 3241-1308 | CM COMANDOS LINEARES | CONCEPTION | 15
6 | SIMÕES FILHO | 56.3 | 0.89 | Rua Altamirando de Araújo Ramos S/N - Centro - CEP.: 43.700-000 (71) 3396-3635 | Não possui | Não possui | Não possui
7 | CRUZ DAS ALMAS | 307 | 4.3 | Rua JB da Fonseca S/N - Centro - CEP.: 44.380-000 (75) 3621-1239 | Não possui | Não possui | Não possui
8 | SANTO ANTÔNIO DE JESUS | 386 | 5.43 | Rua Isaías Silva Moura Nº 121 - Jd. Bahia - CEP.: 44.571-001 (75) 3631- 7621 | Não possui | Não possui | Não possui
9 | ITABERABA | 577 | 7.4 | Av. Rio Branco Nº 900 - Centro - CEP.:46.880-000 (75) 3251-2499 | Não possui | Não possui | Não possui
10 | IRECÊ | 958 | 12 | Rua Cel. Terêncio Dourado S/N - Centro - CEP.: 44.900-000 (74) 3641-3315 | DELTA | GES153H | 15
11 | JACOBINA | 678 | 9.83 | Av. João Fraga Brandão S/N - Centro- CEP.: 44.700-000 - Centro (74) 3621-3871 | LACERDA | UPS TBL T/M 10KVA E380/220V S220V BE | 10
12 | SENHOR DO BONFIM | 766 | 11 | Av. Roberto Santos Nº 503 - Maristas - CEP.: 48.970-000 (74) 3541-4314 | LACERDA | UPS SAI 70/15KVA E/S380/220V | 15
13 | JUAZEIRO | 1013 | 14.51 | TV. José Guerra de Santana Nº 165 - Alagadiço - CEP.: 48.900-000 (74) 3611-3968 | LACERDA | UPS SAI 70/20KVA E/S380/220V | 20
14 | PAULO AFONSO | 941 | 13.51 | Rua Tancredo Neves, Lote 97, Quadra 08, Bairro Alves de Souza (75) 3281-4029 | LACERDA | UPS NEW MS 10KVA E/S380/220V BE | 10
15 | CONCEIÇÃO DO COITÉ | 447 | 6.6 | Praça Theognes Antônio Calixto – BA (BA 411) - Centro de Administração CEP.: 48.730-000 | Não possui | Não possui | Não possui
16 | EUCLIDES DA CUNHA | 649 | 9.9 | Rua Pedro Monteiro Campos, 89 Centro CEP- 48500-000 | Não possui | Não possui | Não possui
17 | VALENÇA | 528 | 5.6 | Rua Guido Araújo Magalhães S/N - Novo Horizonte - CEP.: 45.400-000 (75) 3641-3042 | LACERDA | TB 10000 | 10
18 | IPIAÚ | 721 | 10.85 | Av. Benedito Lessa - Bairro Conceição (73) 3531-3110 | LACERDA | UPS NEW MS 10KVA 3/3 E/S220V BE | 10
19 | ITABUNA | 873 | 12.33 | Rua Ubaldo Dantas S/N - Banco Raso - CEP.: 45.607-290 (73) 3211-6055 | PHD ON-LINE | PHD TR 40KVA | 40
20 | ILHEUS | 904 | 13 | Rua Severino Vieira Nº 154 - Malhado -CEP.:45.651-510 (73) 3231-2383 | PHD ON-LINE | PHT TR Y 30KVA E220/S220 | 30
21 | PORTO SEGURO | 1422 | 20 | Praça Água de Côco S/N - Tabaperi - CEP.: 45.810-000 (73) 3268-3116 | LACERDA | TB 10.000 E380/220 S220 | 10
22 | TEIXEIRA DE FREITAS | 1618 | 23 | Rua Sagrada Família Nº 170 - Bela Vista - CEP- 45997-005 (73) 3291-6886 | LACERDA | UPS SAI 70/15KVA E/S380/220V | 15
23 | EUNAPOLIS | 1296 | 18 | Av. Artulino Ribeiro Lotes 1,2,3 - Dinah Borges- CEP.:45.820-000 | Não possui nobreak | Não possui nobreak | Não possui nobreak
24 | ITAMARAJU | 1481 | 21 | Rua Getúlio Vargas S/N - Cidade Alta - CEP.: 45.836-000 | Não possui nobreak | Não possui nobreak | Não possui nobreak
25 | JEQUIÉ | 762 | 11 | Av. Perimetral Dois Nº100 - CEP.: 45.206-000 (73) 3525-8340 | LACERDA | UPS TBL T/M 10KVA E380/220V S220V | 10
26 | VITÓRIA DA CONQUISTA | 1064 | 15.72 | Rua Rio de Contas Nº 325 -Universitário - CEP.:45.100-000 (77) 3424-2677 | LACERDA | SAI AF 33/20 | 20
27 | ITAPETINGA | 1154 | 16.32 | Av. Luis Viana Filho, 511- Quintas do Morumbi- CEP- 45700-000 (77) 3261-3346 | LACERDA | UPS SAI 70/15KVA E/S380/220V | 15
28 | BRUMADO | 1102 | 15 | Rua João Teófilo Pereira(esquina c/ a Travessa José Galdino) - Santa Tereza (77) 3441-3140 | LACERDA | UPS NEW MS 10KVA E/S380/220V BE | 10
29 | GUANAMBI | 1379 | 19 | Av. Inês Iara Teixeira Cotrim s/n - CEP.: 46.430-000 (77) 3451-1290 | LACERDA | UPS NEW MS 10KVA E380/220V S220V BE | 10
30 | BOM JESUS DA LAPA | 1584 | 21.35 | Rua dos Escoteiros S/N - São João – CEP.: 47.600-000 | LACERDA | UPS NEW MS 10KVA 3/3 E/S220V BE | 10
31 | BARREIRAS | 1745 | 23 | Rua F S/N - Quadra 36, Lot. Aratu -Morada da Lua- CEP.: 47.800-000 (77) 3611-3610 | LACERDA | UPS SAI 90/20KVA E/S380/220V | 20
32 | Salvador | 0 | 0 | Rua do Cabral, 161, Ed. Presidente Médici - Nazaré. Salvador-BA CEP 41.055-010 | AMPLIMAG | PTX, PTX e PTX-1 | 10, 10 e 15

## ANEXO II - Sintética
ANEXO II - PLANILHA DE ORÇAMENTO SINTÉTICO
PODER JUDICIÁRIO - JUSTIÇA DO TRABALHO TRIBUNAL REGIONAL DO TRABALHO DA 5ª REGIÃO NÚCLEO DE ENGENHARIA E ARQUITETURA – NEA
DESCRIÇÃO DO ORÇAMENTO |  |  | BANCOS UTILIZADOS/DATA BASE | DATA |  | BDI |  | LEIS SOCIAIS (%) | MÃO DE OBRA
PLANILHA SINTÉTICA DE FORMAÇÃO DE PREÇO PARA MANUTENÃO CORRETIVA SOB DEMANDA E DE CARÁTER EVENTUAL - TODO REGIONAL |  |  | SINAPI - 07/2019 -BA | 2019-07-01 |  | Serviços | 27.87% | HORISTA: | COM DESONERAÇÃO
[8 empty] | MENSALISTA: | COM DESONERAÇÃO
1 | ENGENHARIA DE MANUTENÇÃO | [6 empty] | TOTAL (20 MESES) | 21226.6757
ITEM | CÓDIGO | Banco | Descrição | Und | QUANT | Custo unitário (R$) | Custo total (20 MESES) (R$) | Preço unitário (R$) | Preço (R$) (20 MESES)
| 91677 | SINAPI | ENGENHEIRO ELETRICISTA COM ENCARGOS COMPLEMENTARES | HORAS | 208 | 79.4 | 16515.2 | 101.5288 | 21117.9862
|  | PRÓPRIO | ART DO PROFISSIONAL | UND | 1 | 85 | 85 | 108.6895 | 108.6895
2 | SERVIÇO DE DIAGNÓSTICO EVENTUAL DE FALHA EM NOBREAK | [6 empty] | TOTAL (20 MESES) | 102713.8469
2.1 | SERVIÇO DE DIGANÓSTICO EVENTUAL DE FALHA EM NOBREAK - FÓRUM TRABALHISTA DE CAMAÇARI | [9 empty] | QTDE DE SERVIÇO DE DIAGNÓSTICO DE FALHA | 2
2.1.1 | Código | Banco | Descrição | Und | Quant. | Custo unitário (R$) | Custo total (20 MESES) (R$) | Preço unitário (R$) | Preço (R$) (20 MESES)
COMPOSIÇÃO | SDE-01 | PRÓPRIO | SERVIÇO DE DIAGNÓSTICO EVENTUAL DE FALHA EM NOBREAK DE 21 A 30 kVA | UNID | 2 | 390.3142 | 780.6284 | 499.0948 | 998.1895
2.2 | SERVIÇO DE DIGANÓSTICO EVENTUAL DE FALHA EM NOBREAK - FÓRUM TRABALHISTA DE FEIRA DE SANTANA
2.2.1 | Código | Banco | Descrição | Und | Quant. | Custo unitário (R$) | Custo total (20 MESES) (R$) | Preço unitário (R$) | Preço (R$) (20 MESES)
COMPOSIÇÃO | SDE-02 | PRÓPRIO | SERVIÇO DE MANUTENÇÃO PREVENTIVA EM NOBREAK DE 10 A 20 kVA | UNID | 2 | 616.132 | 1232.264 | 787.848 | 1575.696
2.3 | SERVIÇO DE DIGANÓSTICO EVENTUAL DE FALHA EM NOBREAK - FÓRUM TRABALHISTA DE CANDEIAS
2.3.1 | Código | Banco | Descrição | Und | Quant. | Custo unitário (R$) | Custo total (20 MESES) (R$) | Preço unitário (R$) | Preço (R$) (20 MESES)
COMPOSIÇÃO | SDE-03 | PRÓPRIO | SERVIÇO DE MANUTENÇÃO PREVENTIVA EM NOBREAK DE 10 A 20 kVA | UNID | 2 | 436.492 | 872.984 | 558.1423 | 1116.2846
2.4 | SERVIÇO DE DIGANÓSTICO EVENTUAL DE FALHA EM NOBREAK - FÓRUM TRABALHISTA DE SANTO AMARO
2.4.1 | Código | Banco | Descrição | Und | Quant. | Custo unitário (R$) | Custo total (20 MESES) (R$) | Preço unitário (R$) | Preço (R$) (20 MESES)
COMPOSIÇÃO | SDE-04 | PRÓPRIO | SERVIÇO DE MANUTENÇÃO PREVENTIVA EM NOBREAK DE 10 A 20 kVA | UNID | 2 | 514.336 | 1028.672 | 657.6814 | 1315.3629
2.5 | SERVIÇO DE DIGANÓSTICO EVENTUAL DE FALHA EM NOBREAK - FÓRUM TRABALHISTA DE ALAGOINHAS
2.5.1 | Código | Banco | Descrição | Und | Quant. | Custo unitário (R$) | Custo total (20 MESES) (R$) | Preço unitário (R$) | Preço (R$) (20 MESES)
COMPOSIÇÃO | SDE-05 | PRÓPRIO | SERVIÇO DE DIAGNÓSTICO EVENTUAL DE FALHA EM NOBREAK DE 31 A 50 KVA | UNID | 2 | 436.492 | 872.984 | 558.1423 | 1116.2846
2.6 | SERVIÇO DE DIGANÓSTICO EVENTUAL DE FALHA EM NOBREAK - FÓRUM TRABALHISTA DE IRECÊ
2.6.1 | Código | Banco | Descrição | Und | Quant. | Custo unitário (R$) | Custo total (20 MESES) (R$) | Preço unitário (R$) | Preço (R$) (20 MESES)
COMPOSIÇÃO | SDE-06 | PRÓPRIO | SERVIÇO DE DIAGNÓSTICO EVENTUAL DE FALHA EM NOBREAK DE 10 A 20 kVA | UNID | 2 | 1830.02 | 3660.04 | 2340.0466 | 4680.0931
2.7 | SERVIÇO DE DIGANÓSTICO EVENTUAL DE FALHA EM NOBREAK - FÓRUM TRABALHISTA DE JACOBINA
2.7.1 | Código | Banco | Descrição | Und | Quant. | Custo unitário (R$) | Custo total (20 MESES) (R$) | Preço unitário (R$) | Preço (R$) (20 MESES)
COMPOSIÇÃO | SDE-07 | PRÓPRIO | SERVIÇO DE DIAGNÓSTICO EVENTUAL DE FALHA EM NOBREAK DE 10 A 20 kVA | UNID | 2 | 1570.1408 | 3140.2816 | 2007.739 | 4015.4781
2.8 | SERVIÇO DE DIGANÓSTICO EVENTUAL DE FALHA EM NOBREAK - FÓRUM TRABALHISTA DE SENHOR DO BONFIM
2.8.1 | Código | Banco | Descrição | Und | Quant. | Custo unitário (R$) | Custo total (20 MESES) (R$) | Preço unitário (R$) | Preço (R$) (20 MESES)
COMPOSIÇÃO | SDE-08 | PRÓPRIO | SERVIÇO DE DIAGNÓSTICO EVENTUAL DE FALHA EM NOBREAK DE 10 A 20 KVA | UNID | 2 | 1710.26 | 3420.52 | 2186.9095 | 4373.8189
2.9 | SERVIÇO DE DIGANÓSTICO EVENTUAL DE FALHA EM NOBREAK - FÓRUM TRABALHISTA DE JUAZEIRO
2.9.1 | Código | Banco | Descrição | Und | Quant. | Custo unitário (R$) | Custo total (20 MESES) (R$) | Preço unitário (R$) | Preço (R$) (20 MESES)
COMPOSIÇÃO | SDE-09 | PRÓPRIO | SERVIÇO DE DIAGNÓSTICO EVENTUAL DE FALHA EM NOBREAK DE 10 A 20 kVA | UNID | 2 | 2130.6176 | 4261.2352 | 2724.4207 | 5448.8415
2.10 | SERVIÇO DE DIGANÓSTICO EVENTUAL DE FALHA EM NOBREAK - FÓRUM TRABALHISTA DE PAULO AFONSO
2.10.1 | Código | Banco | Descrição | Und | Quant. | Custo unitário (R$) | Custo total (20 MESES) (R$) | Preço unitário (R$) | Preço (R$) (20 MESES)
COMPOSIÇÃO | SDE-10 | PRÓPRIO | SERVIÇO DE DIAGNÓSTICO EVENTUAL DE FALHA EM NOBREAK DE 10 A 20 KVA | UNID | 2 | 2010.8576 | 4021.7152 | 2571.2836 | 5142.5672
2.11 | SERVIÇO DE DIGANÓSTICO EVENTUAL DE FALHA EM NOBREAK - FÓRUM TRABALHISTA DE VALENÇA
2.11.1 | Código | Banco | Descrição | Und | Quant. | Custo unitário (R$) | Custo total (20 MESES) (R$) | Preço unitário (R$) | Preço (R$) (20 MESES)
COMPOSIÇÃO | SDE-11 | PRÓPRIO | SERVIÇO DE DIAGNÓSTICO EVENTUAL DE FALHA EM NOBREAK DE 10 A 20 kVA | UNID | 2 | 936.056 | 1872.112 | 1196.9348 | 2393.8696
2.12 | SERVIÇO DE DIGANÓSTICO EVENTUAL DE FALHA EM NOBREAK - FÓRUM TRABALHISTA DE IPIAÚ
2.12.1 | Código | Banco | Descrição | Und | Quant. | Custo unitário (R$) | Custo total (20 MESES) (R$) | Preço unitário (R$) | Preço (R$) (20 MESES)
COMPOSIÇÃO | SDE-12 | PRÓPRIO | SERVIÇO DE DIAGNÓSTICO EVENTUAL DE FALHA EM NOBREAK DE 10 A 20 kVA | UNID | 2 | 1692.296 | 3384.592 | 2163.9389 | 4327.8778
2.13 | SERVIÇO DE DIGANÓSTICO EVENTUAL DE FALHA EM NOBREAK - FÓRUM TRABALHISTA DE ITABUNA
2.13.1 | Código | Banco | Descrição | Und | Quant. | Custo unitário (R$) | Custo total (20 MESES) (R$) | Preço unitário (R$) | Preço (R$) (20 MESES)
COMPOSIÇÃO | SDE-13 | PRÓPRIO | SERVIÇO DE DIAGNÓSTICO EVENTUAL DE FALHA EM NOBREAK DE 31 A 50 KVA | UNID | 2 | 1869.5408 | 3739.0816 | 2390.5818 | 4781.1636
2.14 | SERVIÇO DE DIGANÓSTICO EVENTUAL DE FALHA EM NOBREAK - FÓRUM TRABALHISTA DE ILHÉUS
2.14.1 | Código | Banco | Descrição | Und | Quant. | Custo unitário (R$) | Custo total (20 MESES) (R$) | Preço unitário (R$) | Preço (R$) (20 MESES)
COMPOSIÇÃO | SDE-14 | PRÓPRIO | SERVIÇO DE DIAGNÓSTICO EVENTUAL DE FALHA EM NOBREAK DE 20 A 30 kVA | UNID | 2 | 1949.78 | 3899.56 | 2493.1837 | 4986.3674
2.15 | SERVIÇO DE DIGANÓSTICO EVENTUAL DE FALHA EM NOBREAK - FÓRUM TRABALHISTA DE PORTO SEGURO
2.15.1 | Código | Banco | Descrição | Und | Quant. | Custo unitário (R$) | Custo total (20 MESES) (R$) | Preço unitário (R$) | Preço (R$) (20 MESES)
COMPOSIÇÃO | SDE-15 | PRÓPRIO | SERVIÇO DE DIAGNÓSTICO EVENTUAL DE FALHA EM NOBREAK DE 10 A 20 KVA | UNID | 2 | 2948.1 | 5896.2 | 3769.7355 | 7539.4709
2.16 | SERVIÇO DE DIGANÓSTICO EVENTUAL DE FALHA EM NOBREAK - FÓRUM TRABALHISTA DE TEIXEIRA DE FREITAS
2.16.1 | Código | Banco | Descrição | Und | Quant. | Custo unitário (R$) | Custo total (20 MESES) (R$) | Preço unitário (R$) | Preço (R$) (20 MESES)
COMPOSIÇÃO | SDE-16 | PRÓPRIO | SERVIÇO DE DIAGNÓSTICO EVENTUAL DE FALHA EM NOBREAK DE 10 A 20 KVA | UNID | 2 | 3307.38 | 6614.76 | 4229.1468 | 8458.2936
2.17 | SERVIÇO DE DIGANÓSTICO EVENTUAL DE FALHA EM NOBREAK - FÓRUM TRABALHISTA DE JEQUIÉ
2.17.1 | Código | Banco | Descrição | Und | Quant. | Custo unitário (R$) | Custo total (20 MESES) (R$) | Preço unitário (R$) | Preço (R$) (20 MESES)
COMPOSIÇÃO | SDE-17 | PRÓPRIO | SERVIÇO DE DIAGNÓSTICO EVENTUAL DE FALHA EM NOBREAK DE 10 A 20 kVA | UNID | 2 | 1661.64 | 3323.28 | 2124.7391 | 4249.4781
2.18 | SERVIÇO DE DIGANÓSTICO EVENTUAL DE FALHA EM NOBREAK - FÓRUM TRABALHISTA DE VITORIA DA CONQUISTA
2.18.1 | Código | Banco | Descrição | Und | Quant. | Custo unitário (R$) | Custo total (20 MESES) (R$) | Preço unitário (R$) | Preço (R$) (20 MESES)
COMPOSIÇÃO | SDE-18 | PRÓPRIO | SERVIÇO DE MANUTENÇÃO PREVENTIVA EM NOBREAK DE 10 A 20 kVA | UNID | 2 | 2275.5272 | 4551.0544 | 2909.7166 | 5819.4333
2.19 | SERVIÇO DE DIGANÓSTICO EVENTUAL DE FALHA EM NOBREAK - FÓRUM TRABALHISTA DE ITAPETINGA
2.19.1 | Código | Banco | Descrição | Und | Quant. | Custo unitário (R$) | Custo total (20 MESES) (R$) | Preço unitário (R$) | Preço (R$) (20 MESES)
COMPOSIÇÃO | SDE-19 | PRÓPRIO | SERVIÇO DE MANUTENÇÃO PREVENTIVA EM NOBREAK DE 10 A 20 kVA | UNID | 2 | 2347.3832 | 4694.7664 | 3001.5989 | 6003.1978
2.20 | SERVIÇO DE DIGANÓSTICO EVENTUAL DE FALHA EM NOBREAK - FÓRUM TRABALHISTA DE BRUMADO
2.20.1 | Código | Banco | Descrição | Und | Quant. | Custo unitário (R$) | Custo total (20 MESES) (R$) | Preço unitário (R$) | Preço (R$) (20 MESES)
COMPOSIÇÃO | SDE-20 | PRÓPRIO | SERVIÇO DE MANUTENÇÃO PREVENTIVA EM NOBREAK DE 10 A 20 kVA | UNID | 2 | 2189.3 | 4378.6 | 2799.4579 | 5598.9158
2.21 | SERVIÇO DE DIGANÓSTICO EVENTUAL DE FALHA EM NOBREAK - FÓRUM TRABALHISTA DE GUANAMBI
2.21.1 | Código | Banco | Descrição | Und | Quant. | Custo unitário (R$) | Custo total (20 MESES) (R$) | Preço unitário (R$) | Preço (R$) (20 MESES)
COMPOSIÇÃO | SDE-21 | PRÓPRIO | SERVIÇO DE DIAGNÓSTICO EVENTUAL DE FALHA EM NOBREAK DE 10 A 20 KVA | UNID | 2 | 2668.34 | 5336.68 | 3412.0064 | 6824.0127
2.22 | SERVIÇO DE DIGANÓSTICO EVENTUAL DE FALHA EM NOBREAK - FÓRUM TRABALHISTA DE BOM JESUS DA LAPA
2.22.1 | Código | Banco | Descrição | Und | Quant. | Custo unitário (R$) | Custo total (20 MESES) (R$) | Preço unitário (R$) | Preço (R$) (20 MESES)
COMPOSIÇÃO | SDE-22 | PRÓPRIO | SERVIÇO DE DIAGNÓSTICO EVENTUAL DE FALHA EM NOBREAK DE 10 A 20 KVA | UNID | 2 | 1614.452 | 3228.904 | 2064.3998 | 4128.7995
2.23 | SERVIÇO DE DIGANÓSTICO EVENTUAL DE FALHA EM NOBREAK - FÓRUM TRABALHISTA DE BARREIRAS
2.23.1 | Código | Banco | Descrição | Und | Quant. | Custo unitário (R$) | Custo total (20 MESES) (R$) | Preço unitário (R$) | Preço (R$) (20 MESES)
COMPOSIÇÃO | SDE-23 | PRÓPRIO | SERVIÇO DE DIAGNÓSTICO EVENTUAL DE FALHA EM NOBREAK DE 10 A 20 KVA | UNID | 2 | 2708.58 | 5417.16 | 3463.4612 | 6926.9225
2.24 | SERVIÇO DE DIGANÓSTICO EVENTUAL DE FALHA EM NOBREAK - SEDE ADMINISTRATIVA - SALVADOR (ED. PRESIDENTE MEDICI)
2.24.1 | Código | Banco | Descrição | Und | Quant. | Custo unitário (R$) | Custo total (20 MESES) (R$) | Preço unitário (R$) | Preço (R$) (20 MESES)
COMPOSIÇÃO | SDE-24 | PRÓPRIO | SERVIÇO DE DIAGNÓSTICO EVENTUAL DE FALHA EM NOBREAK DE 10 A 20 KVA | UNID | 3 | 232.9 | 698.7 | 297.8092 | 893.4277
3 | SERVIÇO DE MANUTENÇÃO CORRETIVA SOB DEMANDA EM NOBREAK | [6 empty] | TOTAL (20 MESES) | 110035.5553
3.1 | SERVIÇO DE MANUTENÇÃO CORRETIVA SOB DEMANDA EM NOBREAK - FÓRUM TRABALHISTA DE CAMAÇARI
3.1.1 | Código | Banco | Descrição | Und | Quant. | Custo unitário (R$) | Custo total (20 MESES) (R$) | Preço unitário (R$) | Preço (R$) (20 MESES)
COMPOSIÇÃO | SMC-01 | PRÓPRIO | SERVIÇO DE MANUTENÇÃO CORRETIVA SOB DEMANDA EM NOBREAK DE 21 A 30 kVA | UNID | 2 | 436.8942 | 873.7884 | 558.6566 | 1117.3132
3.2 | SERVIÇO DE MANUTENÇÃO CORRETIVA SOB DEMANDA EM NOBREAK - FÓRUM TRABALHISTA DE FEIRA DE SANTANA
3.2.1 | Código | Banco | Descrição | Und | Quant. | Custo unitário (R$) | Custo total (20 MESES) (R$) | Preço unitário (R$) | Preço (R$) (20 MESES)
COMPOSIÇÃO | SMC-02 | PRÓPRIO | SERVIÇO DE MANUTENÇÃO CORRETIVA SOB DEMANDA EM NOBREAK DE 10 A 20 kVA | UNID | 2 | 662.712 | 1325.424 | 847.4098 | 1694.8197
3.3 | SERVIÇO DE MANUTENÇÃO CORRETIVA SOB DEMANDA EM NOBREAK - FÓRUM TRABALHISTA DE CANDEIAS
3.3.1 | Código | Banco | Descrição | Und | Quant. | Custo unitário (R$) | Custo total (20 MESES) (R$) | Preço unitário (R$) | Preço (R$) (20 MESES)
COMPOSIÇÃO | SMC-03 | PRÓPRIO | SERVIÇO DE MANUTENÇÃO CORRETIVA SOB DEMANDA EM NOBREAK DE 10 A 20 kVA | UNID | 2 | 483.072 | 966.144 | 617.7042 | 1235.4083
3.4 | SERVIÇO DE MANUTENÇÃO CORRETIVA SOB DEMANDA EM NOBREAK - FÓRUM TRABALHISTA DE SANTO AMARO
3.4.1 | Código | Banco | Descrição | Und | Quant. | Custo unitário (R$) | Custo total (20 MESES) (R$) | Preço unitário (R$) | Preço (R$) (20 MESES)
COMPOSIÇÃO | SMC-04 | PRÓPRIO | SERVIÇO DE MANUTENÇÃO CORRETIVA SOB DEMANDA EM NOBREAK DE 10 A 20 kVA | UNID | 2 | 560.916 | 1121.832 | 717.2433 | 1434.4866
3.5 | SERVIÇO DE MANUTENÇÃO CORRETIVA SOB DEMANDA EM NOBREAK - FÓRUM TRABALHISTA DE ALAGOINHAS
3.5.1 | Código | Banco | Descrição | Und | Quant. | Custo unitário (R$) | Custo total (20 MESES) (R$) | Preço unitário (R$) | Preço (R$) (20 MESES)
COMPOSIÇÃO | SMC-05 | PRÓPRIO | SERVIÇO DE MANUTENÇÃO CORRETIVA SOB DEMANDA EM NOBREAK DE 31 A 50 KVA | UNID | 2 | 734.568 | 1469.136 | 939.2921 | 1878.5842
3.6 | SERVIÇO DE MANUTENÇÃO CORRETIVA SOB DEMANDA EM NOBREAK - FÓRUM TRABALHISTA DE IRECÊ
3.6.1 | Código | Banco | Descrição | Und | Quant. | Custo unitário (R$) | Custo total (20 MESES) (R$) | Preço unitário (R$) | Preço (R$) (20 MESES)
COMPOSIÇÃO | SMC-06 | PRÓPRIO | SERVIÇO DE MANUTENÇÃO CORRETIVA SOB DEMANDA EM NOBREAK DE 10 A 20 kVA | UNID | 2 | 1876.6 | 3753.2 | 2399.6084 | 4799.2168
3.7 | SERVIÇO DE MANUTENÇÃO CORRETIVA SOB DEMANDA EM NOBREAK - FÓRUM TRABALHISTA DE JACOBINA
3.7.1 | Código | Banco | Descrição | Und | Quant. | Custo unitário (R$) | Custo total (20 MESES) (R$) | Preço unitário (R$) | Preço (R$) (20 MESES)
COMPOSIÇÃO | SMC-07 | PRÓPRIO | SERVIÇO DE MANUTENÇÃO CORRETIVA SOB DEMANDA EM NOBREAK DE 10 A 20 kVA | UNID | 2 | 1616.7208 | 3233.4416 | 2067.3009 | 4134.6018
3.8 | SERVIÇO DE MANUTENÇÃO CORRETIVA SOB DEMANDA EM NOBREAK - FÓRUM TRABALHISTA DE SENHOR DO BONFIM
3.8.1 | Código | Banco | Descrição | Und | Quant. | Custo unitário (R$) | Custo total (20 MESES) (R$) | Preço unitário (R$) | Preço (R$) (20 MESES)
COMPOSIÇÃO | SMC-08 | PRÓPRIO | SERVIÇO DE MANUTENÇÃO CORRETIVA SOB DEMANDA EM NOBREAK DE 10 A 20 kVA | UNID | 2 | 1756.84 | 3513.68 | 2246.4713 | 4492.9426
3.9 | SERVIÇO DE MANUTENÇÃO CORRETIVA SOB DEMANDA EM NOBREAK - FÓRUM TRABALHISTA DE JUAZEIRO
3.9.1 | Código | Banco | Descrição | Und | Quant. | Custo unitário (R$) | Custo total (20 MESES) (R$) | Preço unitário (R$) | Preço (R$) (20 MESES)
COMPOSIÇÃO | SMC-09 | PRÓPRIO | SERVIÇO DE MANUTENÇÃO CORRETIVA SOB DEMANDA EM NOBREAK DE 10 A 20 kVA | UNID | 2 | 2177.1976 | 4354.3952 | 2783.9826 | 5567.9651
3.10 | SERVIÇO DE MANUTENÇÃO CORRETIVA SOB DEMANDA EM NOBREAK - FÓRUM TRABALHISTA DE PAULO AFONSO
3.10.1 | Código | Banco | Descrição | Und | Quant. | Custo unitário (R$) | Custo total (20 MESES) (R$) | Preço unitário (R$) | Preço (R$) (20 MESES)
COMPOSIÇÃO | SMC-10 | PRÓPRIO | SERVIÇO DE MANUTENÇÃO CORRETIVA SOB DEMANDA EM NOBREAK DE 10 A 20 KVA | UNID | 2 | 2057.4376 | 4114.8752 | 2630.8455 | 5261.6909
3.11 | SERVIÇO DE MANUTENÇÃO CORRETIVA SOB DEMANDA EM NOBREAK - FÓRUM TRABALHISTA DE VALENÇA
3.11.1 | Código | Banco | Descrição | Und | Quant. | Custo unitário (R$) | Custo total (20 MESES) (R$) | Preço unitário (R$) | Preço (R$) (20 MESES)
COMPOSIÇÃO | SMC-11 | PRÓPRIO | SERVIÇO DE MANUTENÇÃO CORRETIVA SOB DEMANDA EM NOBREAK DE 10 A 20 kVA | UNID | 2 | 1110.136 | 2220.272 | 1419.5309 | 2839.0618
3.12 | SERVIÇO DE MANUTENÇÃO CORRETIVA SOB DEMANDA EM NOBREAK - FÓRUM TRABALHISTA DE IPIAÚ
3.12.1 | Código | Banco | Descrição | Und | Quant. | Custo unitário (R$) | Custo total (20 MESES) (R$) | Preço unitário (R$) | Preço (R$) (20 MESES)
COMPOSIÇÃO | SMC-12 | PRÓPRIO | SERVIÇO DE MANUTENÇÃO CORRETIVA SOB DEMANDA EM NOBREAK DE 10 A 20 kVA | UNID | 2 | 1738.876 | 3477.752 | 2223.5007 | 4447.0015
3.13 | SERVIÇO DE MANUTENÇÃO CORRETIVA SOB DEMANDA EM NOBREAK - FÓRUM TRABALHISTA DE ITABUNA
3.13.1 | Código | Banco | Descrição | Und | Quant. | Custo unitário (R$) | Custo total (20 MESES) (R$) | Preço unitário (R$) | Preço (R$) (20 MESES)
COMPOSIÇÃO | SMC-13 | PRÓPRIO | SERVIÇO DE MANUTENÇÃO CORRETIVA SOB DEMANDA EM NOBREAK DE 31 A 50 kVA | UNID | 2 | 1756.1208 | 3512.2416 | 2245.5517 | 4491.1033
3.14 | SERVIÇO DE MANUTENÇÃO CORRETIVA SOB DEMANDA EM NOBREAK - FÓRUM TRABALHISTA DE ILHÉUS
3.14.1 | Código | Banco | Descrição | Und | Quant. | Custo unitário (R$) | Custo total (20 MESES) (R$) | Preço unitário (R$) | Preço (R$) (20 MESES)
COMPOSIÇÃO | SMC-14 | PRÓPRIO | SERVIÇO DE MANUTENÇÃO CORRETIVA SOB DEMANDA EM NOBREAK DE 20 A 30 kVA | UNID | 2 | 1836.36 | 3672.72 | 2348.1535 | 4696.3071
3.15 | SERVIÇO DE MANUTENÇÃO CORRETIVA SOB DEMANDA EM NOBREAK - FÓRUM TRABALHISTA DE PORTO SEGURO
3.15.1 | Código | Banco | Descrição | Und | Quant. | Custo unitário (R$) | Custo total (20 MESES) (R$) | Preço unitário (R$) | Preço (R$) (20 MESES)
COMPOSIÇÃO | SMC-15 | PRÓPRIO | SERVIÇO DE MANUTENÇÃO CORRETIVA SOB DEMANDA EM NOBREAK DE 10 A 20 KVA | UNID | 2 | 2834.68 | 5669.36 | 3624.7053 | 7249.4106
3.16 | SERVIÇO DE MANUTENÇÃO CORRETIVA SOB DEMANDA EM NOBREAK - FÓRUM TRABALHISTA DE TEIXEIRA DE FREITAS
3.16.1 | Código | Banco | Descrição | Und | Quant. | Custo unitário (R$) | Custo total (20 MESES) (R$) | Preço unitário (R$) | Preço (R$) (20 MESES)
COMPOSIÇÃO | SMC-16 | PRÓPRIO | SERVIÇO DE MANUTENÇÃO CORRETIVA SOB DEMANDA EM NOBREAK DE 10 A 20 KVA | UNID | 2 | 3193.96 | 6387.92 | 4084.1167 | 8168.2333
3.17 | SERVIÇO DE MANUTENÇÃO CORRETIVA SOB DEMANDA EM NOBREAK - FÓRUM TRABALHISTA DE JEQUIÉ
3.17.1 | Código | Banco | Descrição | Und | Quant. | Custo unitário (R$) | Custo total (20 MESES) (R$) | Preço unitário (R$) | Preço (R$) (20 MESES)
COMPOSIÇÃO | SMC-17 | PRÓPRIO | SERVIÇO DE MANUTENÇÃO CORRETIVA SOB DEMANDA EM NOBREAK DE 10 A 20 kVA | UNID | 2 | 1756.84 | 3513.68 | 2246.4713 | 4492.9426
3.18 | SERVIÇO DE MANUTENÇÃO CORRETIVA SOB DEMANDA EM NOBREAK - FÓRUM TRABALHISTA DE VITORIA DA CONQUISTA
3.18.1 | Código | Banco | Descrição | Und | Quant. | Custo unitário (R$) | Custo total (20 MESES) (R$) | Preço unitário (R$) | Preço (R$) (20 MESES)
COMPOSIÇÃO | SMC-18 | PRÓPRIO | SERVIÇO DE MANUTENÇÃO CORRETIVA SOB DEMANDA EM NOBREAK DE 10 A 20 kVA | UNID | 2 | 2322.1072 | 4644.2144 | 2969.2785 | 5938.557
3.19 | SERVIÇO DE MANUTENÇÃO CORRETIVA SOB DEMANDA EM NOBREAK - FÓRUM TRABALHISTA DE ITAPETINGA
3.19.1 | Código | Banco | Descrição | Und | Quant. | Custo unitário (R$) | Custo total (20 MESES) (R$) | Preço unitário (R$) | Preço (R$) (20 MESES)
COMPOSIÇÃO | SMC-19 | PRÓPRIO | SERVIÇO DE MANUTENÇÃO CORRETIVA SOB DEMANDA EM NOBREAK DE 10 A 20 kVA | UNID | 2 | 2393.9632 | 4787.9264 | 3061.1607 | 6122.3215
3.20 | SERVIÇO DE MANUTENÇÃO CORRETIVA SOB DEMANDA EM NOBREAK - FÓRUM TRABALHISTA DE BRUMADO
3.20.1 | Código | Banco | Descrição | Und | Quant. | Custo unitário (R$) | Custo total (20 MESES) (R$) | Preço unitário (R$) | Preço (R$) (20 MESES)
COMPOSIÇÃO | SMC-20 | PRÓPRIO | SERVIÇO DE MANUTENÇÃO CORRETIVA SOB DEMANDA EM NOBREAK DE 10 A 20 kVA | UNID | 2 | 2235.88 | 4471.76 | 2859.0198 | 5718.0395
3.21 | SERVIÇO DE MANUTENÇÃO CORRETIVA SOB DEMANDA EM NOBREAK - FÓRUM TRABALHISTA DE GUANAMBI
3.21.1 | Código | Banco | Descrição | Und | Quant. | Custo unitário (R$) | Custo total (ano) (R$) | Preço unitário (R$) | Preço (R$) (20 MESES)
COMPOSIÇÃO | SMC-21 | PRÓPRIO | SERVIÇO DE MANUTENÇÃO CORRETIVA SOB DEMANDA EM NOBREAK DE 10 A 20 KVA | UNID | 2 | 2714.92 | 5429.84 | 3471.5682 | 6943.1364
3.22 | SERVIÇO DE MANUTENÇÃO CORRETIVA SOB DEMANDA EM NOBREAK - FÓRUM TRABALHISTA DE BOM JESUS DA LAPA
3.22.1 | Código | Banco | Descrição | Und | Quant. | Custo unitário (R$) | Custo total (ano) (R$) | Preço unitário (R$) | Preço (R$) (20 MESES)
COMPOSIÇÃO | SMC-22 | PRÓPRIO | SERVIÇO DE MANUTENÇÃO CORRETIVA SOB DEMANDA EM NOBREAK DE 10 A 20 KVA | UNID | 2 | 2996.356 | 5992.712 | 3831.4404 | 7662.8808
3.23 | SERVIÇO DE MANUTENÇÃO CORRETIVA SOB DEMANDA EM NOBREAK - FÓRUM TRABALHISTA DE BARREIRAS
3.23.1 | Código | Banco | Descrição | Und | Quant. | Custo unitário (R$) | Custo total (ano) (R$) | Preço unitário (R$) | Preço (R$) (20 MESES)
COMPOSIÇÃO | SMC-23 | PRÓPRIO | SERVIÇO DE MANUTENÇÃO CORRETIVA SOB DEMANDA EM NOBREAK DE 10 A 20 KVA | UNID | 2 | 3353.96 | 6707.92 | 4288.7087 | 8577.4173
3.24 | SERVIÇO DE MANUTENÇÃO CORRETIVA SOB DEMANDA EM NOBREAK - SEDE ADMINISTRATIVA - SALVADOR (ED. PRESIDENTE MEDICI)
3.24.1 | Código | Banco | Descrição | Und | Quant. | Custo unitário (R$) | Custo total (ano) (R$) | Preço unitário (R$) | Preço (R$) (20 MESES)
COMPOSIÇÃO | SMC-24 | PRÓPRIO | SERVIÇO DE MANUTENÇÃO CORRETIVA SOB DEMANDA EM NOBREAK DE 10 A 20 KVA | UNID | 3 | 279.48 | 838.44 | 357.3711 | 1072.1132
[8 empty] | TOTAL MÃO-DE-OBRA | 233976.0779
4 | REPOSIÇÃO DE PEÇAS (20 MESES) | [7 empty] | 303496.455
4.1.1 | Código | Banco | Descrição | Und | Quant. | Preço (R$) (20 MESES)
| RP-01 | PRÓPRIO | VALOR ESTIMADO COM REPOSIÇÃO DE PEÇAS EM 20 MESES | UNID | 1 | 303496.455
5 | FORNECIMENTO DE BATERIAS (20 MESES) | [7 empty] | 102038.7333
5.1.1 | Código | Banco | Descrição | Und | Quant. | Preço unitário (R$) |  | Preço (R$) (20 MESES)
| RP-01 | PRÓPRIO | VALOR ESTIMADO DE FORNECIMENTO DE BATERIAS EM 20 MESES | UNID | 260 | 392.4567 |  | 102038.7333
6 | VALOR TOTAL DO CONTRATO (20 MESES) | [7 empty] | 639511.2663
6.1 |  |  | ENGENHARIA DE MANUTENÇÃO |  |  | 21226.6757 |  |  |  | 3.319% | 233976.0779 | 9.072%
6.2 |  |  | SERVIÇO DE DIAGNÓSTICO EVENTUAL DE FALHA EM NOBREAK (MÃO-DE-OBRA) |  |  | 102713.8469 |  |  |  | 16.06% |  | 43.9%
6.3 |  |  | SERVIÇO DE MANUTENÇÃO CORRETIVA SOB DEMANDA EM NOBREAK (MÃO-DE-OBRA) |  |  | 110035.5553 |  |  |  | 17.21% | 36.59% | 47.03%
6.4 |  |  | VALOR ESTIMADO COM REPOSIÇÃO DE PEÇAS EM 20 MESES |  |  | 303496.455 |  |  |  | 47.46%
6.5 |  |  | VALOR ESTIMADO DE FORNECIMENTO DE BATERIAS EM 20 MESES |  |  | 102038.7333 |  |  |  | 15.96% | 63.41%

## ANEXO III - Analítica
BASE: 07/2019
|  | ANEXO III - PLANILHA DE ORÇAMENTO ANALÍTICO | [7 empty] | DESONERADO | NÃO-DESONERADO
[8 empty] | SINAPI: 88264 | ELETRICISTA COM ENCARGOS COMPLEMENTARES | 21.08 | 23.46
| PODER JUDICIÁRIO - JUSTIÇA DO TRABALHO TRIBUNAL REGIONAL DO TRABALHO DA 5ª REGIÃO NÚCLEO DE ENGENHARIA E ARQUITETURA – NEA | [6 empty] | SINAPI: 91677 | ENGENHEIRO ELETRICISTA COM ENCARGOS COMPLEMENTARES | 79.4 | 91.68
[8 empty] | SINAPI: 88266 | ELETROTÉCNICO COM ENCARGOS COMPLEMENTARES | 25.5 | 28.58
DESCRIÇÃO DO ORÇAMENTO |  |  | BANCOS UTILIZADOS/DATA BASE | DATA | BDI (%) | LEIS SOCIAIS (%) | MÃO DE OBRA | SINAPI: 92145 | CAMINHONETE CABINE SIMPLES COM MOTOR 1.6 FLEX, CÂMBIO MANUAL, POTÊNCIA 101/104 CV, 2 PORTAS - CHP DIURNO. AF_11/2015 | 94.26 | 97.03
PLANILHA ANALÍTICA |  |  | SINAPI - 07/2019 -BA | 2019-07-01 | SERVIÇOS: | HORISTA: | COM DESONERAÇÃO
[5 empty] | 27.87 | MENSALISTA: | COM DESONERAÇÃO | TEMPO DE SERVIÇO DE DIAGNÓSTICO DE FALHA |  | TEMPO DE SERVIÇO DE MANUTENÇÃO CORRETIVA
[8 empty] | HORAS DE TRABALHO (h) |  | HORAS DE TRABALHO (h)
1 | ENGENHARIA DE MANUTENÇÃO | [6 empty] | 5 |  | 6
1.1 | Código | Banco | Descrição | Und | Quant. | Custo unitário | Custo total
COMPOSIÇÃO | 91677 | SINAPI | ENGENHEIRO ELETRICISTA COM ENCARGOS COMPLEMENTARES | H | 1 | 79.4 | 79.4
2 | SERVIÇO DE DIAGNÓSTICO EVENTUAL DE FALHA EM NOBREAK
2.1 | SERVIÇO DE DIAGNÓSTICO EVENTUAL DE FALHA EM NOBREAK - FÓRUM TRABALHISTA DE CAMAÇARI
2.1.1 | Código | Banco | Descrição | Und | Quant. | Custo unitário | Custo total
COMPOSIÇÃO | SDE-01 | PRÓPRIO | SERVIÇO DE DIAGNÓSTICO EVENTUAL DE FALHA EM NOBREAK DE 21 A 30 kVA | UNID | 1
COMPOSIÇÃO AUXILIAR | 88266 | SINAPI | ELETROTÉCNICO COM ENCARGOS COMPLEMENTARES | H | 5 | 25.5 | 127.5
COMPOSIÇÃO AUXILIAR | 88264 | SINAPI | ELETRICISTA COM ENCARGOS COMPLEMENTARES | H | 5 | 21.08 | 105.4
COMPOSIÇÃO | 92145 | SINAPI | CAMINHONETE CABINE SIMPLES COM MOTOR 1.6 FLEX, CÂMBIO MANUAL, POTÊNCIA 101/104 CV, 2 PORTAS - CHP DIURNO. AF_11/2015 | CHP | 1.67 | 94.26 | 157.4142
[6 empty] | CUSTO TOTAL | 390.3142
2.2 | SERVIÇO DE DIAGNÓSTICO EVENTUAL DE FALHA EM NOBREAK - FÓRUM TRABALHISTA DE FEIRA DE SANTANA
2.2.1 | Código | Banco | Descrição | Und | Quant. | Custo unitário | Custo total
COMPOSIÇÃO | SDE-02 | PRÓPRIO | SERVIÇO DE DIAGNÓSTICO EVENTUAL DE FALHA EM NOBREAK DE 10 A 20 kVA | UNID | 1
COMPOSIÇÃO AUXILIAR | 88266 | SINAPI | ELETROTÉCNICO COM ENCARGOS COMPLEMENTARES | H | 5 | 25.5 | 127.5
COMPOSIÇÃO AUXILIAR | 88264 | SINAPI | ELETRICISTA COM ENCARGOS COMPLEMENTARES | H | 5 | 21.08 | 105.4
COMPOSIÇÃO | 92145 | SINAPI | CAMINHONETE CABINE SIMPLES COM MOTOR 1.6 FLEX, CÂMBIO MANUAL, POTÊNCIA 101/104 CV, 2 PORTAS - CHP DIURNO. AF_11/2015 | CHP | 3.2 | 94.26 | 301.632
COMPOSIÇÃO AUXILIAR | 88266 | SINAPI | ELETROTECNICO EM DESLOCAMENTO | H | 3.2 | 25.5 | 81.6
[6 empty] | CUSTO TOTAL | 616.132
2.3 | SERVIÇO DE DIAGNÓSTICO EVENTUAL DE FALHA EM NOBREAK - FÓRUM TRABALHISTA DE CANDEIAS
2.3.1 | Código | Banco | Descrição | Und | Quant. | Custo unitário | Custo total
COMPOSIÇÃO | SDE-03 | PRÓPRIO | SERVIÇO DE DIAGNÓSTICO EVENTUAL DE FALHA EM NOBREAK DE 10 A 20 kVA | UNID | 1
COMPOSIÇÃO AUXILIAR | 88266 | SINAPI | ELETROTÉCNICO COM ENCARGOS COMPLEMENTARES | H | 5 | 25.5 | 127.5
COMPOSIÇÃO AUXILIAR | 88264 | SINAPI | ELETRICISTA COM ENCARGOS COMPLEMENTARES | H | 5 | 21.08 | 105.4
COMPOSIÇÃO | 92145 | SINAPI | CAMINHONETE CABINE SIMPLES COM MOTOR 1.6 FLEX, CÂMBIO MANUAL, POTÊNCIA 101/104 CV, 2 PORTAS - CHP DIURNO. AF_11/2015 | CHP | 1.7 | 94.26 | 160.242
COMPOSIÇÃO AUXILIAR | 88266 | SINAPI | ELETROTECNICO EM DESLOCAMENTO | H | 1.7 | 25.5 | 43.35
[6 empty] | CUSTO TOTAL | 436.492
2.4 | SERVIÇO DE DIAGNÓSTICO EVENTUAL DE FALHA EM NOBREAK - FÓRUM TRABALHISTA DE SANTO AMARO
2.4.1 | Código | Banco | Descrição | Und | Quant. | Custo unitário | Custo total
COMPOSIÇÃO | SDE-04 | PRÓPRIO | SERVIÇO DE DIAGNÓSTICO EVENTUAL DE FALHA EM NOBREAK DE 10 A 20 kVA | UNID | 1
COMPOSIÇÃO AUXILIAR | 88266 | SINAPI | ELETROTÉCNICO COM ENCARGOS COMPLEMENTARES | H | 5 | 25.5 | 127.5
COMPOSIÇÃO AUXILIAR | 88264 | SINAPI | ELETRICISTA COM ENCARGOS COMPLEMENTARES | H | 5 | 21.08 | 105.4
COMPOSIÇÃO | 92145 | SINAPI | CAMINHONETE CABINE SIMPLES COM MOTOR 1.6 FLEX, CÂMBIO MANUAL, POTÊNCIA 101/104 CV, 2 PORTAS - CHP DIURNO. AF_11/2015 | CHP | 2.35 | 94.26 | 221.511
COMPOSIÇÃO AUXILIAR | 88266 | SINAPI | ELETROTECNICO EM DESLOCAMENTO | H | 2.35 | 25.5 | 59.925
[6 empty] | CUSTO TOTAL | 514.336
2.5 | SERVIÇO DE DIAGNÓSTICO EVENTUAL DE FALHA EM NOBREAK - FÓRUM TRABALHISTA DE ALAGOINHAS
2.5.1 | Código | Banco | Descrição | Und | Quant. | Custo unitário | Custo total
COMPOSIÇÃO | SDE-05 | PRÓPRIO | SERVIÇO DE DIAGNÓSTICO EVENTUAL DE FALHA EM NOBREAK DE 31 A 50 KVA | UNID | 1
COMPOSIÇÃO AUXILIAR | 88266 | SINAPI | ELETROTÉCNICO COM ENCARGOS COMPLEMENTARES | H | 5 | 25.5 | 127.5
COMPOSIÇÃO AUXILIAR | 88264 | SINAPI | ELETRICISTA COM ENCARGOS COMPLEMENTARES | H | 5 | 21.08 | 105.4
COMPOSIÇÃO | 92145 | SINAPI | CAMINHONETE CABINE SIMPLES COM MOTOR 1.6 FLEX, CÂMBIO MANUAL, POTÊNCIA 101/104 CV, 2 PORTAS - CHP DIURNO. AF_11/2015 | CHP | 3.8 | 94.26 | 358.188
COMPOSIÇÃO AUXILIAR | 88266 | SINAPI | ELETROTECNICO EM DESLOCAMENTO | H | 3.8 | 25.5 | 96.9
[6 empty] | CUSTO TOTAL | 687.988
2.6 | SERVIÇO DE DIAGNÓSTICO EVENTUAL DE FALHA EM NOBREAK - FÓRUM TRABALHISTA DE IRECÊ
2.6.1 | Código | Banco | Descrição | Und | Quant. | Custo unitário | Custo total
COMPOSIÇÃO | SDE-06 | PRÓPRIO | SERVIÇO DE DIAGNÓSTICO EVENTUAL DE FALHA EM NOBREAK DE 10 A 20 kVA | UNID | 1
COMPOSIÇÃO AUXILIAR | 88266 | SINAPI | ELETROTÉCNICO COM ENCARGOS COMPLEMENTARES | H | 5 | 25.5 | 127.5
COMPOSIÇÃO AUXILIAR | 88264 | SINAPI | ELETRICISTA COM ENCARGOS COMPLEMENTARES | H | 5 | 21.08 | 105.4
COMPOSIÇÃO | 92145 | SINAPI | CAMINHONETE CABINE SIMPLES COM MOTOR 1.6 FLEX, CÂMBIO MANUAL, POTÊNCIA 101/104 CV, 2 PORTAS - CHP DIURNO. AF_11/2015 | CHP | 12 | 94.26 | 1131.12
COMPOSIÇÃO AUXILIAR | 88266 | SINAPI | ELETROTECNICO EM DESLOCAMENTO | H | 12 | 25.5 | 306
INSUMO |  | PRÓPRIO | PERNOITE | UNID | 2 | 80 | 160
[6 empty] | CUSTO TOTAL | 1830.02
2.7 | SERVIÇO DE DIAGNÓSTICO EVENTUAL DE FALHA EM NOBREAK - FÓRUM TRABALHISTA DE JACOBINA
2.7.1 | Código | Banco | Descrição | Und | Quant. | Custo unitário | Custo total
COMPOSIÇÃO | SDE-07 | PRÓPRIO | SERVIÇO DE DIAGNÓSTICO EVENTUAL DE FALHA EM NOBREAK DE 10 A 20 kVA | UNID | 1
COMPOSIÇÃO AUXILIAR | 88266 | SINAPI | ELETROTÉCNICO COM ENCARGOS COMPLEMENTARES | H | 5 | 25.5 | 127.5
COMPOSIÇÃO AUXILIAR | 88264 | SINAPI | ELETRICISTA COM ENCARGOS COMPLEMENTARES | H | 5 | 21.08 | 105.4
COMPOSIÇÃO | 92145 | SINAPI | CAMINHONETE CABINE SIMPLES COM MOTOR 1.6 FLEX, CÂMBIO MANUAL, POTÊNCIA 101/104 CV, 2 PORTAS - CHP DIURNO. AF_11/2015 | CHP | 9.83 | 94.26 | 926.5758
COMPOSIÇÃO AUXILIAR | 88266 | SINAPI | ELETROTECNICO EM DESLOCAMENTO | H | 9.83 | 25.5 | 250.665
INSUMO |  | PRÓPRIO | PERNOITE | UNID | 2 | 80 | 160
[6 empty] | CUSTO TOTAL | 1570.1408
2.8 | SERVIÇO DE DIAGNÓSTICO EVENTUAL DE FALHA EM NOBREAK - FÓRUM TRABALHISTA DE SENHOR DO BONFIM
2.8.1 | Código | Banco | Descrição | Und | Quant. | Custo unitário | Custo total
COMPOSIÇÃO | SDE-08 | PRÓPRIO | SERVIÇO DE DIAGNÓSTICO EVENTUAL DE FALHA EM NOBREAK DE 10 A 20 kVA | UNID | 1
COMPOSIÇÃO AUXILIAR | 88266 | SINAPI | ELETROTÉCNICO COM ENCARGOS COMPLEMENTARES | H | 5 | 25.5 | 127.5
COMPOSIÇÃO AUXILIAR | 88264 | SINAPI | ELETRICISTA COM ENCARGOS COMPLEMENTARES | H | 5 | 21.08 | 105.4
COMPOSIÇÃO | 92145 | SINAPI | CAMINHONETE CABINE SIMPLES COM MOTOR 1.6 FLEX, CÂMBIO MANUAL, POTÊNCIA 101/104 CV, 2 PORTAS - CHP DIURNO. AF_11/2015 | CHP | 11 | 94.26 | 1036.86
COMPOSIÇÃO | 88266 | SINAPI | ELETROTECNICO EM DESLOCAMENTO | H | 11 | 25.5 | 280.5
INSUMO |  | PRÓPRIO | PERNOITE | UNID | 2 | 80 | 160
[6 empty] | CUSTO TOTAL | 1710.26
2.9 | SERVIÇO DE DIAGNÓSTICO EVENTUAL DE FALHA EM NOBREAK - FÓRUM TRABALHISTA DE JUAZEIRO
2.9.1 | Código | Banco | Descrição | Und | Quant. | Custo unitário | Custo total
COMPOSIÇÃO | SDE-09 | PRÓPRIO | SERVIÇO DE DIAGNÓSTICO EVENTUAL DE FALHA EM NOBREAK DE 10 A 20 kVA | UNID | 1
COMPOSIÇÃO AUXILIAR | 88266 | SINAPI | ELETROTÉCNICO COM ENCARGOS COMPLEMENTARES | H | 5 | 25.5 | 127.5
COMPOSIÇÃO AUXILIAR | 88264 | SINAPI | ELETRICISTA COM ENCARGOS COMPLEMENTARES | H | 5 | 21.08 | 105.4
COMPOSIÇÃO | 92145 | SINAPI | CAMINHONETE CABINE SIMPLES COM MOTOR 1.6 FLEX, CÂMBIO MANUAL, POTÊNCIA 101/104 CV, 2 PORTAS - CHP DIURNO. AF_11/2015 | CHP | 14.51 | 94.26 | 1367.7126
COMPOSIÇÃO AUXILIAR | 88266 | SINAPI | ELETROTECNICO EM DESLOCAMENTO | H | 14.51 | 25.5 | 370.005
|  |  | PERNOITE | UNID | 2 | 80 | 160
[6 empty] | CUSTO TOTAL | 2130.6176
2.10 | SERVIÇO DE DIAGNÓSTICO EVENTUAL DE FALHA EM NOBREAK - FÓRUM TRABALHISTA DE PAULO AFONSO
2.10.1 | Código | Banco | Descrição | Und | Quant. | Custo unitário | Custo total
COMPOSIÇÃO | SDE-10 | PRÓPRIO | SERVIÇO DE DIAGNÓSTICO EVENTUAL DE FALHA EM NOBREAK DE 10 A 20 KVA | UNID | 1
COMPOSIÇÃO AUXILIAR | 88266 | SINAPI | ELETROTÉCNICO COM ENCARGOS COMPLEMENTARES | H | 5 | 25.5 | 127.5
COMPOSIÇÃO AUXILIAR | 88264 | SINAPI | ELETRICISTA COM ENCARGOS COMPLEMENTARES | H | 5 | 21.08 | 105.4
COMPOSIÇÃO | 92145 | SINAPI | CAMINHONETE CABINE SIMPLES COM MOTOR 1.6 FLEX, CÂMBIO MANUAL, POTÊNCIA 101/104 CV, 2 PORTAS - CHP DIURNO. AF_11/2015 | CHP | 13.51 | 94.26 | 1273.4526
COMPOSIÇÃO AUXILIAR | 88266 | SINAPI | ELETROTECNICO EM DESLOCAMENTO | H | 13.51 | 25.5 | 344.505
|  |  | PERNOITE | UNID | 2 | 80 | 160
[6 empty] | CUSTO TOTAL | 2010.8576
2.11 | SERVIÇO DE DIAGNÓSTICO EVENTUAL DE FALHA EM NOBREAK - FÓRUM TRABALHISTA DE VALENÇA
2.11.1 | Código | Banco | Descrição | Und | Quant. | Custo unitário | Custo total
COMPOSIÇÃO | SDE-11 | PRÓPRIO | SERVIÇO DE DIAGNÓSTICO EVENTUAL DE FALHA EM NOBREAK DE 10 A 20 kVA | UNID | 1
COMPOSIÇÃO AUXILIAR | 88266 | SINAPI | ELETROTÉCNICO COM ENCARGOS COMPLEMENTARES | H | 5 | 25.5 | 127.5
COMPOSIÇÃO AUXILIAR | 88264 | SINAPI | ELETRICISTA COM ENCARGOS COMPLEMENTARES | H | 5 | 21.08 | 105.4
COMPOSIÇÃO | 92145 | SINAPI | CAMINHONETE CABINE SIMPLES COM MOTOR 1.6 FLEX, CÂMBIO MANUAL, POTÊNCIA 101/104 CV, 2 PORTAS - CHP DIURNO. AF_11/2015 | CHP | 5.6 | 94.26 | 527.856
COMPOSIÇÃO AUXILIAR | 88266 | SINAPI | ELETROTECNICO EM DESLOCAMENTO | H | 5.6 | 25.5 | 142.8
INSUMO |  | PRÓPRIO | PERNOITE | UNID | 2 | 80 | 160
[6 empty] | CUSTO TOTAL | 936.056
2.12 | SERVIÇO DE DIAGNÓSTICO EVENTUAL DE FALHA EM NOBREAK - FÓRUM TRABALHISTA DE IPIAÚ
2.12.1 | Código | Banco | Descrição | Und | Quant. | Custo unitário | Custo total
COMPOSIÇÃO | SDE-12 | PRÓPRIO | SERVIÇO DE DIAGNÓSTICO EVENTUAL DE FALHA EM NOBREAK DE 10 A 20 kVA | UNID | 1
COMPOSIÇÃO AUXILIAR | 88266 | SINAPI | ELETROTÉCNICO COM ENCARGOS COMPLEMENTARES | H | 5 | 25.5 | 127.5
COMPOSIÇÃO AUXILIAR | 88264 | SINAPI | ELETRICISTA COM ENCARGOS COMPLEMENTARES | H | 5 | 21.08 | 105.4
COMPOSIÇÃO | 92145 | SINAPI | CAMINHONETE CABINE SIMPLES COM MOTOR 1.6 FLEX, CÂMBIO MANUAL, POTÊNCIA 101/104 CV, 2 PORTAS - CHP DIURNO. AF_11/2015 | CHP | 10.85 | 94.26 | 1022.721
COMPOSIÇÃO AUXILIAR | 88266 | SINAPI | ELETROTECNICO EM DESLOCAMENTO | H | 10.85 | 25.5 | 276.675
INSUMO |  | PRÓPRIO | PERNOITE | UNID | 2 | 80 | 160
[6 empty] | CUSTO TOTAL | 1692.296
2.13 | SERVIÇO DE DIAGNÓSTICO EVENTUAL DE FALHA EM NOBREAK - FÓRUM TRABALHISTA DE ITABUNA
2.13.1 | Código | Banco | Descrição | Und | Quant. | Custo unitário | Custo total
COMPOSIÇÃO | SDE-13 | PRÓPRIO | SERVIÇO DE DIAGNÓSTICO EVENTUAL DE FALHA EM NOBREAK DE 31 A 50 kVA | UNID | 1
COMPOSIÇÃO AUXILIAR | 88266 | SINAPI | ELETROTÉCNICO COM ENCARGOS COMPLEMENTARES | H | 5 | 25.5 | 127.5
COMPOSIÇÃO AUXILIAR | 88264 | SINAPI | ELETRICISTA COM ENCARGOS COMPLEMENTARES | H | 5 | 21.08 | 105.4
COMPOSIÇÃO | 92145 | SINAPI | CAMINHONETE CABINE SIMPLES COM MOTOR 1.6 FLEX, CÂMBIO MANUAL, POTÊNCIA 101/104 CV, 2 PORTAS - CHP DIURNO. AF_11/2015 | CHP | 12.33 | 94.26 | 1162.2258
COMPOSIÇÃO AUXILIAR | 88266 | SINAPI | ELETROTÉNICO EM DESLOCAMENTO | H | 12.33 | 25.5 | 314.415
INSUMO |  | PRÓPRIO | PERNOITE | UNID | 2 | 80 | 160
[6 empty] | CUSTO TOTAL | 1869.5408
2.14 | SERVIÇO DE DIAGNÓSTICO EVENTUAL DE FALHA EM NOBREAK - FÓRUM TRABALHISTA DE ILHÉUS
2.14.1 | Código | Banco | Descrição | Und | Quant. | Custo unitário | Custo total
COMPOSIÇÃO | SDE-14 | PRÓPRIO | SERVIÇO DE DIAGNÓSTICO EVENTUAL DE FALHA EM NOBREAK DE 20 A 30 kVA | UNID | 1
COMPOSIÇÃO AUXILIAR | 88266 | SINAPI | ELETROTÉCNICO COM ENCARGOS COMPLEMENTARES | H | 5 | 25.5 | 127.5
COMPOSIÇÃO AUXILIAR | 88264 | SINAPI | ELETRICISTA COM ENCARGOS COMPLEMENTARES | H | 5 | 21.08 | 105.4
COMPOSIÇÃO | 92145 | SINAPI | CAMINHONETE CABINE SIMPLES COM MOTOR 1.6 FLEX, CÂMBIO MANUAL, POTÊNCIA 101/104 CV, 2 PORTAS - CHP DIURNO. AF_11/2015 | CHP | 13 | 94.26 | 1225.38
COMPOSIÇÃO AUXILIAR | 88266 | SINAPI | ELETROTÉNICO EM DESLOCAMENTO | H | 13 | 25.5 | 331.5
INSUMO |  | PRÓPRIO | PERNOITE | UNID | 2 | 80 | 160
[6 empty] | CUSTO TOTAL | 1949.78
2.15 | SERVIÇO DE DIAGNÓSTICO EVENTUAL DE FALHA EM NOBREAK - FÓRUM TRABALHISTA DE PORTO SEGURO
2.15.1 | Código | Banco | Descrição | Und | Quant. | Custo unitário | Custo total
COMPOSIÇÃO | SDE-15 | PRÓPRIO | SERVIÇO DE DIAGNÓSTICO EVENTUAL DE FALHA EM NOBREAK DE 10 A 20 KVA | UNID | 1
COMPOSIÇÃO AUXILIAR | 88266 | SINAPI | ELETROTÉCNICO COM ENCARGOS COMPLEMENTARES | H | 5 | 25.5 | 127.5
COMPOSIÇÃO AUXILIAR | 88264 | SINAPI | ELETRICISTA COM ENCARGOS COMPLEMENTARES | H | 5 | 21.08 | 105.4
COMPOSIÇÃO | 92145 | SINAPI | CAMINHONETE CABINE SIMPLES COM MOTOR 1.6 FLEX, CÂMBIO MANUAL, POTÊNCIA 101/104 CV, 2 PORTAS - CHP DIURNO. AF_11/2015 | CHP | 20 | 94.26 | 1885.2
COMPOSIÇÃO AUXILIAR | 88266 | SINAPI | ELETROTÉNICO EM DESLOCAMENTO | H | 20 | 25.5 | 510
INSUMO |  | PRÓPRIO | PERNOITE | UNID | 4 | 80 | 320
[6 empty] | CUSTO TOTAL | 2948.1
2.16 | SERVIÇO DE DIAGNÓSTICO EVENTUAL DE FALHA EM NOBREAK - FÓRUM TRABALHISTA DE TEIXEIRA DE FREITAS
2.16.1 | Código | Banco | Descrição | Und | Quant. | Custo unitário | Custo total
COMPOSIÇÃO | SDE-16 | PRÓPRIO | SERVIÇO DE DIAGNÓSTICO EVENTUAL DE FALHA EM NOBREAK DE 10 A 20 KVA | UNID | 1
COMPOSIÇÃO AUXILIAR | 88266 | SINAPI | ELETROTÉCNICO COM ENCARGOS COMPLEMENTARES | H | 5 | 25.5 | 127.5
COMPOSIÇÃO AUXILIAR | 88264 | SINAPI | ELETRICISTA COM ENCARGOS COMPLEMENTARES | H | 5 | 21.08 | 105.4
COMPOSIÇÃO | 92145 | SINAPI | CAMINHONETE CABINE SIMPLES COM MOTOR 1.6 FLEX, CÂMBIO MANUAL, POTÊNCIA 101/104 CV, 2 PORTAS - CHP DIURNO. AF_11/2015 | CHP | 23 | 94.26 | 2167.98
COMPOSIÇÃO AUXILIAR | 88266 | SINAPI | ELETROTÉCNICO EM DESLOCAMENTO | H | 23 | 25.5 | 586.5
|  |  | PERNOITE | UNID | 4 | 80 | 320
[6 empty] | CUSTO TOTAL | 3307.38
2.17 | SERVIÇO DE DIAGNÓSTICO EVENTUAL DE FALHA EM NOBREAK - FÓRUM TRABALHISTA DE JEQUIÉ
2.17.1 | Código | Banco | Descrição | Und | Quant. | Custo unitário | Custo total
COMPOSIÇÃO | SDE-17 | PRÓPRIO | SERVIÇO DE DIAGNÓSTICO EVENTUAL DE FALHA EM NOBREAK DE 10 A 20 kVA | UNID | 1
COMPOSIÇÃO AUXILIAR | 88266 | SINAPI | ELETROTÉCNICO COM ENCARGOS COMPLEMENTARES | H | 5 | 25.5 | 127.5
COMPOSIÇÃO AUXILIAR | 88264 | SINAPI | ELETRICISTA COM ENCARGOS COMPLEMENTARES | H | 5 | 21.08 | 105.4
COMPOSIÇÃO | 92145 | SINAPI | CAMINHONETE CABINE SIMPLES COM MOTOR 1.6 FLEX, CÂMBIO MANUAL, POTÊNCIA 101/104 CV, 2 PORTAS - CHP DIURNO. AF_11/2015 | CHP | 11 | 94.26 | 1036.86
COMPOSIÇÃO AUXILIAR | 88266 | SINAPI | ELETROTECNICO EM DESLOCAMENTO | H | 11 | 21.08 | 231.88
INUSMO |  |  | PERNOITE | UNID | 2 | 80 | 160
[6 empty] | CUSTO TOTAL | 1661.64
2.18 | SERVIÇO DE DIAGNÓSTICO EVENTUAL DE FALHA EM NOBREAK - FÓRUM TRABALHISTA DE VITORIA DA CONQUISTA
2.18.1 | Código | Banco | Descrição | Und | Quant. | Custo unitário | Custo total
COMPOSIÇÃO | SDE-18 | PRÓPRIO | SERVIÇO DE MANUTENÇÃO PREVENTIVA EM NOBREAK DE 10 A 20 kVA | UNID | 1
COMPOSIÇÃO AUXILIAR | 88266 | SINAPI | ELETROTÉCNICO COM ENCARGOS COMPLEMENTARES | H | 5 | 25.5 | 127.5
COMPOSIÇÃO AUXILIAR | 88264 | SINAPI | ELETRICISTA COM ENCARGOS COMPLEMENTARES | H | 5 | 21.08 | 105.4
COMPOSIÇÃO | 92145 | SINAPI | CAMINHONETE CABINE SIMPLES COM MOTOR 1.6 FLEX, CÂMBIO MANUAL, POTÊNCIA 101/104 CV, 2 PORTAS - CHP DIURNO. AF_11/2015 | CHP | 15.72 | 94.26 | 1481.7672
COMPOSIÇÃO AUXILIAR | 88266 | SINAPI | ELETROTECNICO EM DESLOCAMENTO | H | 15.72 | 25.5 | 400.86
INUSMO |  |  | PERNOITE | UNID | 2 | 80 | 160
[6 empty] | CUSTO TOTAL | 2275.5272
2.19 | SERVIÇO DE DIAGNÓSTICO EVENTUAL DE FALHA EM NOBREAK - FÓRUM TRABALHISTA DE ITAPETINGA
2.19.1 | Código | Banco | Descrição | Und | Quant. | Custo unitário | Custo total
COMPOSIÇÃO | SDE-19 | PRÓPRIO | SERVIÇO DE MANUTENÇÃO PREVENTIVA EM NOBREAK DE 10 A 20 kVA | UNID | 1
COMPOSIÇÃO AUXILIAR | 88266 | SINAPI | ELETROTÉCNICO COM ENCARGOS COMPLEMENTARES | H | 5 | 25.5 | 127.5
COMPOSIÇÃO AUXILIAR | 88264 | SINAPI | ELETRICISTA COM ENCARGOS COMPLEMENTARES | H | 5 | 21.08 | 105.4
COMPOSIÇÃO | 92145 | SINAPI | CAMINHONETE CABINE SIMPLES COM MOTOR 1.6 FLEX, CÂMBIO MANUAL, POTÊNCIA 101/104 CV, 2 PORTAS - CHP DIURNO. AF_11/2015 | CHP | 16.32 | 94.26 | 1538.3232
COMPOSIÇÃO AUXILIAR | 88266 | SINAPI | ELETROTECNICO EM DESLOCAMENTO | H | 16.32 | 25.5 | 416.16
INUSMO |  | PRÓPRIO | PERNOITE | UNID | 2 | 80 | 160
[6 empty] | CUSTO TOTAL | 2347.3832
2.20 | SERVIÇO DE DIAGNÓSTICO EVENTUAL DE FALHA EM NOBREAK - FÓRUM TRABALHISTA DE BRUMADO
2.20.1 | Código | Banco | Descrição | Und | Quant. | Custo unitário | Custo total
COMPOSIÇÃO | SDE-20 | PRÓPRIO | SERVIÇO DE MANUTENÇÃO PREVENTIVA EM NOBREAK DE 10 A 20 kVA | UNID | 1
COMPOSIÇÃO AUXILIAR | 88266 | SINAPI | ELETROTÉCNICO COM ENCARGOS COMPLEMENTARES | H | 5 | 25.5 | 127.5
COMPOSIÇÃO AUXILIAR | 88264 | SINAPI | ELETRICISTA COM ENCARGOS COMPLEMENTARES | H | 5 | 21.08 | 105.4
COMPOSIÇÃO | 92145 | SINAPI | CAMINHONETE CABINE SIMPLES COM MOTOR 1.6 FLEX, CÂMBIO MANUAL, POTÊNCIA 101/104 CV, 2 PORTAS - CHP DIURNO. AF_11/2015 | CHP | 15 | 94.26 | 1413.9
COMPOSIÇÃO AUXILIAR | 88266 | SINAPI | ELETROTECNICO EM DESLOCAMENTO | H | 15 | 25.5 | 382.5
INUSMO |  | PRÓPRIO | PERNOITE | UNID | 2 | 80 | 160
[6 empty] | CUSTO TOTAL | 2189.3
2.21 | SERVIÇO DE DIAGNÓSTICO EVENTUAL DE FALHA EM NOBREAK - FÓRUM TRABALHISTA DE GUANAMBI
2.21.1 | Código | Banco | Descrição | Und | Quant. | Custo unitário | Custo total
COMPOSIÇÃO | SDE-21 | PRÓPRIO | SERVIÇO DE DIAGNÓSTICO EVENTUAL DE FALHA EM NOBREAK DE 10 A 20 KVA | UNID | 1
COMPOSIÇÃO AUXILIAR | 88266 | SINAPI | ELETROTÉCNICO COM ENCARGOS COMPLEMENTARES | H | 5 | 25.5 | 127.5
COMPOSIÇÃO AUXILIAR | 88264 | SINAPI | ELETRICISTA COM ENCARGOS COMPLEMENTARES | H | 5 | 21.08 | 105.4
COMPOSIÇÃO | 92145 | SINAPI | CAMINHONETE CABINE SIMPLES COM MOTOR 1.6 FLEX, CÂMBIO MANUAL, POTÊNCIA 101/104 CV, 2 PORTAS - CHP DIURNO. AF_11/2015 | CHP | 19 | 94.26 | 1790.94
COMPOSIÇÃO AUXILIAR | 88266 | SINAPI | ELETROTECNICO EM DESLOCAMENTO | H | 19 | 25.5 | 484.5
INUSMO |  | PRÓPRIO | PERNOITE | UNID | 2 | 80 | 160
[6 empty] | CUSTO TOTAL | 2668.34
2.22 | SERVIÇO DE DIAGNÓSTICO EVENTUAL DE FALHA EM NOBREAK - FÓRUM TRABALHISTA DE BOM JESUS DA LAPA
2.22.1 | Código | Banco | Descrição | Und | Quant. | Custo unitário | Custo total
COMPOSIÇÃO | SDE-22 | PRÓPRIO | SERVIÇO DE DIAGNÓSTICO EVENTUAL DE FALHA EM NOBREAK DE 10 A 20 KVA | UNID | 1
COMPOSIÇÃO AUXILIAR | 88266 | SINAPI | ELETROTÉCNICO COM ENCARGOS COMPLEMENTARES | H | 5 | 25.5 | 127.5
COMPOSIÇÃO AUXILIAR | 88264 | SINAPI | ELETRICISTA COM ENCARGOS COMPLEMENTARES | H | 5 | 21.08 | 105.4
COMPOSIÇÃO | 92145 | SINAPI | CAMINHONETE CABINE SIMPLES COM MOTOR 1.6 FLEX, CÂMBIO MANUAL, POTÊNCIA 101/104 CV, 2 PORTAS - CHP DIURNO. AF_11/2015 | CHP | 10.2 | 94.26 | 961.452
COMPOSIÇÃO AUXILIAR | 88266 | SINAPI | ELETROTÉCNICO EM DESLOCAMENTO | H | 10.2 | 25.5 | 260.1
INUSMO |  | PRÓPRIO | PERNOITE | UNID | 2 | 80 | 160
[6 empty] | CUSTO TOTAL | 1614.452
2.23 | SERVIÇO DE DIAGNÓSTICO EVENTUAL DE FALHA EM NOBREAK - FÓRUM TRABALHISTA DE BARREIRAS
2.23.1 | Código | Banco | Descrição | Und | Quant. | Custo unitário | Custo total
COMPOSIÇÃO | SDE-23 | PRÓPRIO | SERVIÇO DE DIAGNÓSTICO EVENTUAL DE FALHA EM NOBREAK DE 10 A 20 KVA | UNID | 1
COMPOSIÇÃO AUXILIAR | 88266 | SINAPI | ELETROTÉCNICO COM ENCARGOS COMPLEMENTARES | H | 5 | 25.5 | 127.5
COMPOSIÇÃO AUXILIAR | 88264 | SINAPI | ELETRICISTA COM ENCARGOS COMPLEMENTARES | H | 5 | 21.08 | 105.4
COMPOSIÇÃO | 92145 | SINAPI | CAMINHONETE CABINE SIMPLES COM MOTOR 1.6 FLEX, CÂMBIO MANUAL, POTÊNCIA 101/104 CV, 2 PORTAS - CHP DIURNO. AF_11/2015 | CHP | 18 | 94.26 | 1696.68
COMPOSIÇÃO AUXILIAR | 88266 | SINAPI | ELETROTÉCNICO EM DESLOCAMENTO | H | 18 | 25.5 | 459
INUSMO |  | PRÓPRIO | PERNOITE | UNID | 4 | 80 | 320
[6 empty] | CUSTO TOTAL | 2708.58
2.23 | SERVIÇO DE DIGANÓSTICO EVENTUAL DE FALHA EM NOBREAK - SEDE ADMINISTRATIVA - SALVADOR (ED. PRESIDENTE MEDICI)
2.23.1 | Código | Banco | Descrição | Und | Quant. | Custo unitário | Custo total
COMPOSIÇÃO | SDE-23 | PRÓPRIO | SERVIÇO DE DIAGNÓSTICO EVENTUAL DE FALHA EM NOBREAK DE 10 A 20 KVA | UNID | 1
COMPOSIÇÃO AUXILIAR | 88266 | SINAPI | ELETROTÉCNICO COM ENCARGOS COMPLEMENTARES | H | 5 | 25.5 | 127.5
COMPOSIÇÃO AUXILIAR | 88264 | SINAPI | ELETRICISTA COM ENCARGOS COMPLEMENTARES | H | 5 | 21.08 | 105.4
[6 empty] | CUSTO TOTAL | 232.9
3 | SERVIÇO DE MANUTENÇÃO CORRETIVA SOB DEMANDA EM NOBREAK - CUSTO COM MÃO-DE-OBRA APENAS
3.1 | SERVIÇO DE MANUTENÇÃO CORRETIVA SOB DEMANDA EM NOBREAK - FÓRUM TRABALHISTA DE CAMAÇARI
3.1.1 | Código | Banco | Descrição | Und | Quant. | Custo unitário | Custo total
COMPOSIÇÃO | SMC-01 | PRÓPRIO | SERVIÇO DE MANUTENÇÃO CORRETIVA SOB DEMANDA EM NOBREAK DE 21 A 30 kVA | UNID | 1
COMPOSIÇÃO AUXILIAR | 88266 | SINAPI | ELETROTÉCNICO COM ENCARGOS COMPLEMENTARES | H | 6 | 25.5 | 153
COMPOSIÇÃO AUXILIAR | 88264 | SINAPI | ELETRICISTA COM ENCARGOS COMPLEMENTARES | H | 6 | 21.08 | 126.48
COMPOSIÇÃO | 92145 | SINAPI | CAMINHONETE CABINE SIMPLES COM MOTOR 1.6 FLEX, CÂMBIO MANUAL, POTÊNCIA 101/104 CV, 2 PORTAS - CHP DIURNO. AF_11/2015 | CHP | 1.67 | 94.26 | 157.4142
[6 empty] | CUSTO TOTAL | 436.8942
3.2 | SERVIÇO DE MANUTENÇÃO CORRETIVA SOB DEMANDA EM NOBREAK - FÓRUM TRABALHISTA DE FEIRA DE SANTANA
3.2.1 | Código | Banco | Descrição | Und | Quant. | Custo unitário | Custo total
COMPOSIÇÃO | SMC-02 | PRÓPRIO | SERVIÇO DE MANUTENÇÃO CORRETIVA SOB DEMANDA EM NOBREAK DE 10 A 20 kVA | UNID | 1
COMPOSIÇÃO AUXILIAR | 88266 | SINAPI | ELETROTÉCNICO COM ENCARGOS COMPLEMENTARES | H | 6 | 25.5 | 153
COMPOSIÇÃO AUXILIAR | 88264 | SINAPI | ELETRICISTA COM ENCARGOS COMPLEMENTARES | H | 6 | 21.08 | 126.48
COMPOSIÇÃO | 92145 | SINAPI | CAMINHONETE CABINE SIMPLES COM MOTOR 1.6 FLEX, CÂMBIO MANUAL, POTÊNCIA 101/104 CV, 2 PORTAS - CHP DIURNO. AF_11/2015 | CHP | 3.2 | 94.26 | 301.632
COMPOSIÇÃO AUXILIAR | 88266 | SINAPI | ELETROTECNICO EM DESLOCAMENTO | H | 3.2 | 25.5 | 81.6
[6 empty] | CUSTO TOTAL | 662.712
3.3 | SERVIÇO DE MANUTENÇÃO CORRETIVA SOB DEMANDA EM NOBREAK - FÓRUM TRABALHISTA DE CANDEIAS
3.3.1 | Código | Banco | Descrição | Und | Quant. | Custo unitário | Custo total
COMPOSIÇÃO | SMC-03 | PRÓPRIO | SERVIÇO DE MANUTENÇÃO CORRETIVA SOB DEMANDA EM NOBREAK DE 10 A 20 kVA | UNID | 1
COMPOSIÇÃO AUXILIAR | 88266 | SINAPI | ELETROTÉCNICO COM ENCARGOS COMPLEMENTARES | H | 6 | 25.5 | 153
COMPOSIÇÃO AUXILIAR | 88264 | SINAPI | ELETRICISTA COM ENCARGOS COMPLEMENTARES | H | 6 | 21.08 | 126.48
COMPOSIÇÃO | 92145 | SINAPI | CAMINHONETE CABINE SIMPLES COM MOTOR 1.6 FLEX, CÂMBIO MANUAL, POTÊNCIA 101/104 CV, 2 PORTAS - CHP DIURNO. AF_11/2015 | CHP | 1.7 | 94.26 | 160.242
COMPOSIÇÃO AUXILIAR | 88266 | SINAPI | ELETROTECNICO EM DESLOCAMENTO | H | 1.7 | 25.5 | 43.35
[6 empty] | CUSTO TOTAL | 483.072
3.4 | SERVIÇO DE MANUTENÇÃO CORRETIVA SOB DEMANDA EM NOBREAK - FÓRUM TRABALHISTA DE SANTO AMARO
3.4.1 | Código | Banco | Descrição | Und | Quant. | Custo unitário | Custo total
COMPOSIÇÃO | SMC-04 | PRÓPRIO | SERVIÇO DE MANUTENÇÃO CORRETIVA SOB DEMANDA EM NOBREAK DE 10 A 20 kVA | UNID | 1
COMPOSIÇÃO AUXILIAR | 88266 | SINAPI | ELETROTÉCNICO COM ENCARGOS COMPLEMENTARES | H | 6 | 25.5 | 153
COMPOSIÇÃO AUXILIAR | 88264 | SINAPI | ELETRICISTA COM ENCARGOS COMPLEMENTARES | H | 6 | 21.08 | 126.48
COMPOSIÇÃO | 92145 | SINAPI | CAMINHONETE CABINE SIMPLES COM MOTOR 1.6 FLEX, CÂMBIO MANUAL, POTÊNCIA 101/104 CV, 2 PORTAS - CHP DIURNO. AF_11/2015 | CHP | 2.35 | 94.26 | 221.511
COMPOSIÇÃO AUXILIAR | 88266 | SINAPI | ELETROTECNICO EM DESLOCAMENTO | H | 2.35 | 25.5 | 59.925
[6 empty] | CUSTO TOTAL | 560.916
3.5 | SERVIÇO DE MANUTENÇÃO CORRETIVA SOB DEMANDA EM NOBREAK - FÓRUM TRABALHISTA DE ALAGOINHAS
3.5.1 | Código | Banco | Descrição | Und | Quant. | Custo unitário | Custo total
COMPOSIÇÃO | SMC-05 | PRÓPRIO | SERVIÇO DE MANUTENÇÃO CORRETIVA SOB DEMANDA EM NOBREAK DE 31 A 50 KVA | UNID | 1
COMPOSIÇÃO AUXILIAR | 88266 | SINAPI | ELETROTÉCNICO COM ENCARGOS COMPLEMENTARES | H | 6 | 25.5 | 153
COMPOSIÇÃO AUXILIAR | 88264 | SINAPI | ELETRICISTA COM ENCARGOS COMPLEMENTARES | H | 6 | 21.08 | 126.48
COMPOSIÇÃO | 92145 | SINAPI | CAMINHONETE CABINE SIMPLES COM MOTOR 1.6 FLEX, CÂMBIO MANUAL, POTÊNCIA 101/104 CV, 2 PORTAS - CHP DIURNO. AF_11/2015 | CHP | 3.8 | 94.26 | 358.188
COMPOSIÇÃO AUXILIAR | 88266 | SINAPI | ELETROTECNICO EM DESLOCAMENTO | H | 3.8 | 25.5 | 96.9
[6 empty] | CUSTO TOTAL | 734.568
3.6 | SERVIÇO DE MANUTENÇÃO CORRETIVA SOB DEMANDA EM NOBREAK - FÓRUM TRABALHISTA DE IRECÊ
3.6.1 | Código | Banco | Descrição | Und | Quant. | Custo unitário | Custo total
COMPOSIÇÃO | SMC-06 | PRÓPRIO | SERVIÇO DE MANUTENÇÃO CORRETIVA SOB DEMANDA EM NOBREAK DE 10 A 20 kVA | UNID | 1
COMPOSIÇÃO AUXILIAR | 88266 | SINAPI | ELETROTÉCNICO COM ENCARGOS COMPLEMENTARES | H | 6 | 25.5 | 153
COMPOSIÇÃO AUXILIAR | 88264 | SINAPI | ELETRICISTA COM ENCARGOS COMPLEMENTARES | H | 6 | 21.08 | 126.48
COMPOSIÇÃO | 92145 | SINAPI | CAMINHONETE CABINE SIMPLES COM MOTOR 1.6 FLEX, CÂMBIO MANUAL, POTÊNCIA 101/104 CV, 2 PORTAS - CHP DIURNO. AF_11/2015 | CHP | 12 | 94.26 | 1131.12
COMPOSIÇÃO AUXILIAR | 88266 | SINAPI | ELETROTECNICO EM DESLOCAMENTO | H | 12 | 25.5 | 306
INSUMO |  | PRÓPRIO | PERNOITE | UNID | 2 | 80 | 160
[6 empty] | CUSTO TOTAL | 1876.6
3.7 | SERVIÇO DE MANUTENÇÃO CORRETIVA SOB DEMANDA EM NOBREAK - FÓRUM TRABALHISTA DE JACOBINA
3.7.1 | Código | Banco | Descrição | Und | Quant. | Custo unitário | Custo total
COMPOSIÇÃO | SMC-07 | PRÓPRIO | SERVIÇO DE MANUTENÇÃO CORRETIVA SOB DEMANDA EM NOBREAK DE 10 A 20 kVA | UNID | 1
COMPOSIÇÃO AUXILIAR | 88266 | SINAPI | ELETROTÉCNICO COM ENCARGOS COMPLEMENTARES | H | 6 | 25.5 | 153
COMPOSIÇÃO AUXILIAR | 88264 | SINAPI | ELETRICISTA COM ENCARGOS COMPLEMENTARES | H | 6 | 21.08 | 126.48
COMPOSIÇÃO | 92145 | SINAPI | CAMINHONETE CABINE SIMPLES COM MOTOR 1.6 FLEX, CÂMBIO MANUAL, POTÊNCIA 101/104 CV, 2 PORTAS - CHP DIURNO. AF_11/2015 | CHP | 9.83 | 94.26 | 926.5758
COMPOSIÇÃO AUXILIAR | 88266 | SINAPI | ELETROTECNICO EM DESLOCAMENTO | H | 9.83 | 25.5 | 250.665
INSUMO |  | PRÓPRIO | PERNOITE | UNID | 2 | 80 | 160
[6 empty] | CUSTO TOTAL | 1616.7208
3.8 | SERVIÇO DE MANUTENÇÃO CORRETIVA SOB DEMANDA EM NOBREAK - FÓRUM TRABALHISTA DE SENHOR DO BONFIM
3.8.1 | Código | Banco | Descrição | Und | Quant. | Custo unitário | Custo total
COMPOSIÇÃO | SMC-08 | PRÓPRIO | SERVIÇO DE MANUTENÇÃO CORRETIVA SOB DEMANDA EM NOBREAK DE 10 A 20 kVA | UNID | 1
COMPOSIÇÃO AUXILIAR | 88266 | SINAPI | ELETROTÉCNICO COM ENCARGOS COMPLEMENTARES | H | 6 | 25.5 | 153
COMPOSIÇÃO AUXILIAR | 88264 | SINAPI | ELETRICISTA COM ENCARGOS COMPLEMENTARES | H | 6 | 21.08 | 126.48
COMPOSIÇÃO | 92145 | SINAPI | CAMINHONETE CABINE SIMPLES COM MOTOR 1.6 FLEX, CÂMBIO MANUAL, POTÊNCIA 101/104 CV, 2 PORTAS - CHP DIURNO. AF_11/2015 | CHP | 11 | 94.26 | 1036.86
COMPOSIÇÃO AUXILIAR | 88266 | SINAPI | ELETROTECNICO EM DESLOCAMENTO | H | 11 | 25.5 | 280.5
INSUMO |  | PRÓPRIO | PERNOITE | UNID | 2 | 80 | 160
[6 empty] | CUSTO TOTAL | 1756.84
3.9 | SERVIÇO DE MANUTENÇÃO CORRETIVA SOB DEMANDA EM NOBREAK - FÓRUM TRABALHISTA DE JUAZEIRO
3.9.1 | Código | Banco | Descrição | Und | Quant. | Custo unitário | Custo total
COMPOSIÇÃO | SMC-09 | PRÓPRIO | SERVIÇO DE MANUTENÇÃO CORRETIVA SOB DEMANDA EM NOBREAK DE 10 A 20 kVA | UNID | 1
COMPOSIÇÃO AUXILIAR | 88266 | SINAPI | ELETROTÉCNICO COM ENCARGOS COMPLEMENTARES | H | 6 | 25.5 | 153
COMPOSIÇÃO AUXILIAR | 88264 | SINAPI | ELETRICISTA COM ENCARGOS COMPLEMENTARES | H | 6 | 21.08 | 126.48
COMPOSIÇÃO | 92145 | SINAPI | CAMINHONETE CABINE SIMPLES COM MOTOR 1.6 FLEX, CÂMBIO MANUAL, POTÊNCIA 101/104 CV, 2 PORTAS - CHP DIURNO. AF_11/2015 | CHP | 14.51 | 94.26 | 1367.7126
COMPOSIÇÃO AUXILIAR | 88266 | SINAPI | ELETROTECNICO EM DESLOCAMENTO | H | 14.51 | 25.5 | 370.005
INSUMO |  | PRÓPRIO | PERNOITE | UNID | 2 | 80 | 160
[6 empty] | CUSTO TOTAL | 2177.1976
3.10 | SERVIÇO DE MANUTENÇÃO CORRETIVA SOB DEMANDA EM NOBREAK - FÓRUM TRABALHISTA DE PAULO AFONSO
3.10.1 | Código | Banco | Descrição | Und | Quant. | Custo unitário | Custo total
COMPOSIÇÃO | SMC-10 | PRÓPRIO | SERVIÇO DE MANUTENÇÃO CORRETIVA SOB DEMANDA EM NOBREAK DE 31 A 50 KVA | UNID | 1
COMPOSIÇÃO AUXILIAR | 88266 | SINAPI | ELETROTÉCNICO COM ENCARGOS COMPLEMENTARES | H | 6 | 25.5 | 153
COMPOSIÇÃO AUXILIAR | 88264 | SINAPI | ELETRICISTA COM ENCARGOS COMPLEMENTARES | H | 6 | 21.08 | 126.48
COMPOSIÇÃO | 92145 | SINAPI | CAMINHONETE CABINE SIMPLES COM MOTOR 1.6 FLEX, CÂMBIO MANUAL, POTÊNCIA 101/104 CV, 2 PORTAS - CHP DIURNO. AF_11/2015 | CHP | 13.51 | 94.26 | 1273.4526
COMPOSIÇÃO AUXILIAR | 88266 | SINAPI | ELETROTECNICO EM DESLOCAMENTO | H | 13.51 | 25.5 | 344.505
INSUMO |  | PRÓPRIO | PERNOITE | UNID | 2 | 80 | 160
[6 empty] | CUSTO TOTAL | 2057.4376
3.11 | SERVIÇO DE MANUTENÇÃO CORRETIVA SOB DEMANDA EM NOBREAK - FÓRUM TRABALHISTA DE VALENÇA
3.11.1 | Código | Banco | Descrição | Und | Quant. | Custo unitário | Custo total
COMPOSIÇÃO | SMC-11 | PRÓPRIO | SERVIÇO DE MANUTENÇÃO CORRETIVA SOB DEMANDA EM NOBREAK DE 10 A 20 kVA | UNID | 1
COMPOSIÇÃO AUXILIAR | 88266 | SINAPI | ELETROTÉCNICO COM ENCARGOS COMPLEMENTARES | H | 6 | 25.5 | 153
COMPOSIÇÃO AUXILIAR | 88264 | SINAPI | ELETRICISTA COM ENCARGOS COMPLEMENTARES | H | 6 | 21.08 | 126.48
COMPOSIÇÃO | 92145 | SINAPI | CAMINHONETE CABINE SIMPLES COM MOTOR 1.6 FLEX, CÂMBIO MANUAL, POTÊNCIA 101/104 CV, 2 PORTAS - CHP DIURNO. AF_11/2015 | CHP | 5.6 | 94.26 | 527.856
COMPOSIÇÃO AUXILIAR | 88266 | SINAPI | ELETROTECNICO EM DESLOCAMENTO | H | 5.6 | 25.5 | 142.8
INSUMO |  | PRÓPRIO | PERNOITE | UNID | 2 | 80 | 160
[6 empty] | CUSTO TOTAL | 1110.136
3.12 | SERVIÇO DE MANUTENÇÃO CORRETIVA SOB DEMANDA EM NOBREAK - FÓRUM TRABALHISTA DE IPIAÚ
3.12.1 | Código | Banco | Descrição | Und | Quant. | Custo unitário | Custo total
COMPOSIÇÃO | SMC-12 | PRÓPRIO | SERVIÇO DE MANUTENÇÃO CORRETIVA SOB DEMANDA EM NOBREAK DE 10 A 20 kVA | UNID | 1
COMPOSIÇÃO AUXILIAR | 88266 | SINAPI | ELETROTÉCNICO COM ENCARGOS COMPLEMENTARES | H | 6 | 25.5 | 153
COMPOSIÇÃO AUXILIAR | 88264 | SINAPI | ELETRICISTA COM ENCARGOS COMPLEMENTARES | H | 6 | 21.08 | 126.48
COMPOSIÇÃO | 92145 | SINAPI | CAMINHONETE CABINE SIMPLES COM MOTOR 1.6 FLEX, CÂMBIO MANUAL, POTÊNCIA 101/104 CV, 2 PORTAS - CHP DIURNO. AF_11/2015 | CHP | 10.85 | 94.26 | 1022.721
COMPOSIÇÃO AUXILIAR | 88266 | SINAPI | ELETROTECNICO EM DESLOCAMENTO | H | 10.85 | 25.5 | 276.675
INSUMO |  | PRÓPRIO | PERNOITE | UNID | 2 | 80 | 160
[6 empty] | CUSTO TOTAL | 1738.876
3.13 | SERVIÇO DE MANUTENÇÃO CORRETIVA SOB DEMANDA EM NOBREAK - FÓRUM TRABALHISTA DE ITABUNA
3.13.1 | Código | Banco | Descrição | Und | Quant. | Custo unitário | Custo total
COMPOSIÇÃO | SMC-13 | PRÓPRIO | SERVIÇO DE MANUTENÇÃO CORRETIVA SOB DEMANDA EM NOBREAK DE 31 A 50 kVA | UNID | 1
COMPOSIÇÃO AUXILIAR | 88266 | SINAPI | ELETROTÉCNICO COM ENCARGOS COMPLEMENTARES | H | 6 | 25.5 | 153
COMPOSIÇÃO AUXILIAR | 88264 | SINAPI | ELETRICISTA COM ENCARGOS COMPLEMENTARES | H | 6 | 21.08 | 126.48
COMPOSIÇÃO | 92145 | SINAPI | CAMINHONETE CABINE SIMPLES COM MOTOR 1.6 FLEX, CÂMBIO MANUAL, POTÊNCIA 101/104 CV, 2 PORTAS - CHP DIURNO. AF_11/2015 | CHP | 12.33 | 94.26 | 1162.2258
COMPOSIÇÃO AUXILIAR | 88266 | SINAPI | ELETROTECNICO EM DESLOCAMENTO | H | 12.33 | 25.5 | 314.415
[6 empty] | CUSTO TOTAL | 1756.1208
3.14 | SERVIÇO DE MANUTENÇÃO CORRETIVA SOB DEMANDA EM NOBREAK - FÓRUM TRABALHISTA DE ILHÉUS
3.14.1 | Código | Banco | Descrição | Und | Quant. | Custo unitário | Custo total
COMPOSIÇÃO | SMC-14 | PRÓPRIO | SERVIÇO DE MANUTENÇÃO CORRETIVA SOB DEMANDA EM NOBREAK DE 20 A 30 kVA | UNID | 1
COMPOSIÇÃO AUXILIAR | 88266 | SINAPI | ELETROTÉCNICO COM ENCARGOS COMPLEMENTARES | H | 6 | 25.5 | 153
COMPOSIÇÃO AUXILIAR | 88264 | SINAPI | ELETRICISTA COM ENCARGOS COMPLEMENTARES | H | 6 | 21.08 | 126.48
COMPOSIÇÃO | 92145 | SINAPI | CAMINHONETE CABINE SIMPLES COM MOTOR 1.6 FLEX, CÂMBIO MANUAL, POTÊNCIA 101/104 CV, 2 PORTAS - CHP DIURNO. AF_11/2015 | CHP | 13 | 94.26 | 1225.38
COMPOSIÇÃO AUXILIAR | 88266 | SINAPI | ELETROTECNICO EM DESLOCAMENTO | H | 13 | 25.5 | 331.5
[6 empty] | CUSTO TOTAL | 1836.36
3.15 | SERVIÇO DE MANUTENÇÃO CORRETIVA SOB DEMANDA EM NOBREAK - FÓRUM TRABALHISTA DE PORTO SEGURO
3.15.1 | Código | Banco | Descrição | Und | Quant. | Custo unitário | Custo total
COMPOSIÇÃO | SMC-15 | PRÓPRIO | SERVIÇO DE MANUTENÇÃO CORRETIVA SOB DEMANDA EM NOBREAK DE 10 A 20 KVA | UNID | 1
COMPOSIÇÃO AUXILIAR | 88266 | SINAPI | ELETROTÉCNICO COM ENCARGOS COMPLEMENTARES | H | 6 | 25.5 | 153
COMPOSIÇÃO AUXILIAR | 88264 | SINAPI | ELETRICISTA COM ENCARGOS COMPLEMENTARES | H | 6 | 21.08 | 126.48
COMPOSIÇÃO | 92145 | SINAPI | CAMINHONETE CABINE SIMPLES COM MOTOR 1.6 FLEX, CÂMBIO MANUAL, POTÊNCIA 101/104 CV, 2 PORTAS - CHP DIURNO. AF_11/2015 | CHP | 20 | 94.26 | 1885.2
COMPOSIÇÃO AUXILIAR | 88266 | SINAPI | ELETROTECNICO EM DESLOCAMENTO | H | 20 | 25.5 | 510
INSUMO |  | PRÓPRIO | PERNOITE | UNID | 2 | 80 | 160
[6 empty] | CUSTO TOTAL | 2834.68
3.16 | SERVIÇO DE MANUTENÇÃO CORRETIVA SOB DEMANDA EM NOBREAK - FÓRUM TRABALHISTA DE TEIXEIRA DE FREITAS
3.16.1 | Código | Banco | Descrição | Und | Quant. | Custo unitário | Custo total
COMPOSIÇÃO | SMC-16 | PRÓPRIO | SERVIÇO DE MANUTENÇÃO CORRETIVA SOB DEMANDA EM NOBREAK DE 10 A 20 KVA | UNID | 1
COMPOSIÇÃO AUXILIAR | 88266 | SINAPI | ELETROTÉCNICO COM ENCARGOS COMPLEMENTARES | H | 6 | 25.5 | 153
COMPOSIÇÃO AUXILIAR | 88264 | SINAPI | ELETRICISTA COM ENCARGOS COMPLEMENTARES | H | 6 | 21.08 | 126.48
COMPOSIÇÃO | 92145 | SINAPI | CAMINHONETE CABINE SIMPLES COM MOTOR 1.6 FLEX, CÂMBIO MANUAL, POTÊNCIA 101/104 CV, 2 PORTAS - CHP DIURNO. AF_11/2015 | CHP | 23 | 94.26 | 2167.98
COMPOSIÇÃO AUXILIAR | 88266 | SINAPI | ELETROTECNICO EM DESLOCAMENTO | H | 23 | 25.5 | 586.5
INSUMO |  | PRÓPRIO | PERNOITE | UNID | 2 | 80 | 160
[6 empty] | CUSTO TOTAL | 3193.96
3.17 | SERVIÇO DE MANUTENÇÃO CORRETIVA SOB DEMANDA EM NOBREAK - FÓRUM TRABALHISTA DE JEQUIÉ
3.17.1 | Código | Banco | Descrição | Und | Quant. | Custo unitário | Custo total
COMPOSIÇÃO | SMC-17 | PRÓPRIO | SERVIÇO DE MANUTENÇÃO CORRETIVA SOB DEMANDA EM NOBREAK DE 21 A 30 kVA | UNID | 1
COMPOSIÇÃO AUXILIAR | 88266 | SINAPI | ELETROTÉCNICO COM ENCARGOS COMPLEMENTARES | H | 6 | 25.5 | 153
COMPOSIÇÃO AUXILIAR | 88264 | SINAPI | ELETRICISTA COM ENCARGOS COMPLEMENTARES | H | 6 | 21.08 | 126.48
COMPOSIÇÃO | 92145 | SINAPI | CAMINHONETE CABINE SIMPLES COM MOTOR 1.6 FLEX, CÂMBIO MANUAL, POTÊNCIA 101/104 CV, 2 PORTAS - CHP DIURNO. AF_11/2015 | CHP | 11 | 94.26 | 1036.86
COMPOSIÇÃO AUXILIAR | 88266 | SINAPI | ELETROTECNICO EM DESLOCAMENTO | H | 11 | 25.5 | 280.5
INUSMO |  |  | PERNOITE | UNID | 2 | 80 | 160
[6 empty] | CUSTO TOTAL | 1756.84
3.18 | SERVIÇO DE MANUTENÇÃO CORRETIVA SOB DEMANDA EM NOBREAK - FÓRUM TRABALHISTA DE VITORIA DA CONQUISTA
3.18.1 | Código | Banco | Descrição | Und | Quant. | Custo unitário | Custo total
COMPOSIÇÃO | SMC-18 | PRÓPRIO | SERVIÇO DE MANUTENÇÃO CORRETIVA SOB DEMANDA EM NOBREAK DE 10 A 20 kVA | UNID | 1
COMPOSIÇÃO AUXILIAR | 88266 | SINAPI | ELETROTÉCNICO COM ENCARGOS COMPLEMENTARES | H | 6 | 25.5 | 153
COMPOSIÇÃO AUXILIAR | 88264 | SINAPI | ELETRICISTA COM ENCARGOS COMPLEMENTARES | H | 6 | 21.08 | 126.48
COMPOSIÇÃO | 92145 | SINAPI | CAMINHONETE CABINE SIMPLES COM MOTOR 1.6 FLEX, CÂMBIO MANUAL, POTÊNCIA 101/104 CV, 2 PORTAS - CHP DIURNO. AF_11/2015 | CHP | 15.72 | 94.26 | 1481.7672
COMPOSIÇÃO AUXILIAR | 88266 | SINAPI | ELETROTECNICO EM DESLOCAMENTO | H | 15.72 | 25.5 | 400.86
INUSMO |  |  | PERNOITE | UNID | 2 | 80 | 160
[6 empty] | CUSTO TOTAL | 2322.1072
3.19 | SERVIÇO DE MANUTENÇÃO CORRETIVA SOB DEMANDA EM NOBREAK - FÓRUM TRABALHISTA DE ITAPETINGA
3.19.1 | Código | Banco | Descrição | Und | Quant. | Custo unitário | Custo total
COMPOSIÇÃO | SMC-19 | PRÓPRIO | SERVIÇO DE MANUTENÇÃO CORRETIVA SOB DEMANDA EM NOBREAK DE 10 A 20 kVA | UNID | 1
COMPOSIÇÃO AUXILIAR | 88266 | SINAPI | ELETROTÉCNICO COM ENCARGOS COMPLEMENTARES | H | 6 | 25.5 | 153
COMPOSIÇÃO AUXILIAR | 88264 | SINAPI | ELETRICISTA COM ENCARGOS COMPLEMENTARES | H | 6 | 21.08 | 126.48
COMPOSIÇÃO | 92145 | SINAPI | CAMINHONETE CABINE SIMPLES COM MOTOR 1.6 FLEX, CÂMBIO MANUAL, POTÊNCIA 101/104 CV, 2 PORTAS - CHP DIURNO. AF_11/2015 | CHP | 16.32 | 94.26 | 1538.3232
COMPOSIÇÃO AUXILIAR | 88266 | SINAPI | ELETROTECNICO EM DESLOCAMENTO | H | 16.32 | 25.5 | 416.16
INUSMO |  |  | PERNOITE | UNID | 2 | 80 | 160
[6 empty] | CUSTO TOTAL | 2393.9632
3.20 | SERVIÇO DE MANUTENÇÃO CORRETIVA SOB DEMANDA EM NOBREAK - FÓRUM TRABALHISTA DE BRUMADO
3.20.1 | Código | Banco | Descrição | Und | Quant. | Custo unitário | Custo total
COMPOSIÇÃO | SMC-20 | PRÓPRIO | SERVIÇO DE MANUTENÇÃO CORRETIVA SOB DEMANDA EM NOBREAK DE 10 A 20 kVA | UNID | 1
COMPOSIÇÃO AUXILIAR | 88266 | SINAPI | ELETROTÉCNICO COM ENCARGOS COMPLEMENTARES | H | 6 | 25.5 | 153
COMPOSIÇÃO AUXILIAR | 88264 | SINAPI | ELETRICISTA COM ENCARGOS COMPLEMENTARES | H | 6 | 21.08 | 126.48
COMPOSIÇÃO | 92145 | SINAPI | CAMINHONETE CABINE SIMPLES COM MOTOR 1.6 FLEX, CÂMBIO MANUAL, POTÊNCIA 101/104 CV, 2 PORTAS - CHP DIURNO. AF_11/2015 | CHP | 15 | 94.26 | 1413.9
COMPOSIÇÃO AUXILIAR | 88266 | SINAPI | ELETROTECNICO EM DESLOCAMENTO | H | 15 | 25.5 | 382.5
INUSMO |  |  | PERNOITE | UNID | 2 | 80 | 160
[6 empty] | CUSTO TOTAL | 2235.88
3.21 | SERVIÇO DE MANUTENÇÃO CORRETIVA SOB DEMANDA EM NOBREAK - FÓRUM TRABALHISTA DE GUANAMBI
3.21.1 | Código | Banco | Descrição | Und | Quant. | Custo unitário | Custo total
COMPOSIÇÃO | SMC-21 | PRÓPRIO | SERVIÇO DE MANUTENÇÃO CORRETIVA SOB DEMANDA EM NOBREAK DE 10 A 20 KVA | UNID | 1
COMPOSIÇÃO AUXILIAR | 88266 | SINAPI | ELETROTÉCNICO COM ENCARGOS COMPLEMENTARES | H | 6 | 25.5 | 153
COMPOSIÇÃO AUXILIAR | 88264 | SINAPI | ELETRICISTA COM ENCARGOS COMPLEMENTARES | H | 6 | 21.08 | 126.48
COMPOSIÇÃO | 92145 | SINAPI | CAMINHONETE CABINE SIMPLES COM MOTOR 1.6 FLEX, CÂMBIO MANUAL, POTÊNCIA 101/104 CV, 2 PORTAS - CHP DIURNO. AF_11/2015 | CHP | 19 | 94.26 | 1790.94
COMPOSIÇÃO AUXILIAR | 88266 | SINAPI | ELETROTECNICO EM DESLOCAMENTO | H | 19 | 25.5 | 484.5
INUSMO |  |  | PERNOITE | UNID | 2 | 80 | 160
[6 empty] | CUSTO TOTAL | 2714.92
3.22 | SERVIÇO DE MANUTENÇÃO CORRETIVA SOB DEMANDA EM NOBREAK - FÓRUM TRABALHISTA DE BOM JESUS DA LAPA
3.22.1 | Código | Banco | Descrição | Und | Quant. | Custo unitário | Custo total
COMPOSIÇÃO | SMC-22 | PRÓPRIO | SERVIÇO DE MANUTENÇÃO CORRETIVA SOB DEMANDA EM NOBREAK DE 10 A 20 KVA | UNID | 1
COMPOSIÇÃO AUXILIAR | 88266 | SINAPI | ELETROTÉCNICO COM ENCARGOS COMPLEMENTARES | H | 6 | 25.5 | 153
COMPOSIÇÃO AUXILIAR | 88264 | SINAPI | ELETRICISTA COM ENCARGOS COMPLEMENTARES | H | 6 | 21.08 | 126.48
COMPOSIÇÃO | 92145 | SINAPI | CAMINHONETE CABINE SIMPLES COM MOTOR 1.6 FLEX, CÂMBIO MANUAL, POTÊNCIA 101/104 CV, 2 PORTAS - CHP DIURNO. AF_11/2015 | CHP | 21.35 | 94.26 | 2012.451
COMPOSIÇÃO AUXILIAR | 88266 | SINAPI | ELETROTÉCNICO EM DESLOCAMENTO | H | 21.35 | 25.5 | 544.425
INUSMO |  | PRÓPRIO | PERNOITE | UNID | 2 | 80 | 160
[6 empty] | CUSTO TOTAL | 2996.356
3.23 | SERVIÇO DE MANUTENÇÃO CORRETIVA SOB DEMANDA EM NOBREAK - FÓRUM TRABALHISTA DE BARREIRAS
3.23.1 | Código | Banco | Descrição | Und | Quant. | Custo unitário | Custo total
COMPOSIÇÃO | SMC-23 | PRÓPRIO | SERVIÇO DE MANUTENÇÃO CORRETIVA SOB DEMANDA EM NOBREAK DE 10 A 20 KVA | UNID | 1
COMPOSIÇÃO AUXILIAR | 88266 | SINAPI | ELETROTÉCNICO COM ENCARGOS COMPLEMENTARES | H | 6 | 25.5 | 153
COMPOSIÇÃO AUXILIAR | 88264 | SINAPI | ELETRICISTA COM ENCARGOS COMPLEMENTARES | H | 6 | 21.08 | 126.48
COMPOSIÇÃO | 92145 | SINAPI | CAMINHONETE CABINE SIMPLES COM MOTOR 1.6 FLEX, CÂMBIO MANUAL, POTÊNCIA 101/104 CV, 2 PORTAS - CHP DIURNO. AF_11/2015 | CHP | 23 | 94.26 | 2167.98
COMPOSIÇÃO AUXILIAR | 88266 | SINAPI | ELETROTÉCNICO EM DESLOCAMENTO | H | 23 | 25.5 | 586.5
INUSMO |  | PRÓPRIO | PERNOITE | UNID | 4 | 80 | 320
[6 empty] | CUSTO TOTAL | 3353.96
3.24 | SERVIÇO DE MANUTENÇÃO CORRETIVA SOB DEMANDA EM NOBREAK - SEDE ADMINISTRATIVA - SALVADOR (ED. PRESIDENTE MEDICI)
3.24.1 | Código | Banco | Descrição | Und | Quant. | Custo unitário | Custo total
COMPOSIÇÃO | SMC-24 | PRÓPRIO | SERVIÇO DE MANUTENÇÃO CORRETIVA SOB DEMANDA EM NOBREAK DE 10 A 20 KVA | UNID | 1
COMPOSIÇÃO AUXILIAR | 88266 | SINAPI | ELETROTÉCNICO COM ENCARGOS COMPLEMENTARES | H | 6 | 25.5 | 153
COMPOSIÇÃO AUXILIAR | 88264 | SINAPI | ELETRICISTA COM ENCARGOS COMPLEMENTARES | H | 6 | 21.08 | 126.48
[6 empty] | CUSTO TOTAL | 279.48

## ANEXO IV - BDI
ANEXO IV - PLANILHA DE COMPOSIÇÃO ANALÍTICA DAS TAXAS DE BONIFICAÇÃO E DESPESAS INDIRETAS – BDI DE SERVIÇOS E EQUIPAMENTOS
PLANILHA DE COMPOSIÇÃO ANALÍTICA DAS TAXAS DE BONIFICAÇÃO E DESPESAS INDIRETAS – BDI PARA EXECUÇÃO DE SERVIÇOS | [5 empty] | PLANILHA DE COMPOSIÇÃO ANALÍTICA DAS TAXAS DE BONIFICAÇÃO E DESPESAS INDIRETAS – BDI PARA FORNECIMENTO DE EQUIPAMENTOS E COMPONENTES
EXECUÇÃO DE SERVIÇOS DE MANUTENÇÃO CORRETIVA EM NOBREAKS DOS FÓRUNS/VARAS DO TRT DA 5ª REGIÃO LOCALIZADAS NO INTERIOR DA BAHIA - REGIÃO I |  | REVISÃO: | MAIO/2019 |  |  | EXECUÇÃO DE SERVIÇOS DE MANUTENÇÃO CORRETIVA EM NOBREAKS DOS FÓRUNS/VARAS DO TRT DA 5ª REGIÃO LOCALIZADAS NO INTERIOR DA BAHIA - REGIÃO I |  | REVISÃO: | MAIO/2019
ÓRGÃO: TRIBUNAL REGIONAL DO TRABALHO DA 5ª REGIÃO |  | DATA: | MAIO/2019 |  |  | ÓRGÃO: TRIBUNAL REGIONAL DO TRABALHO DA 5ª REGIÃO |  | DATA: | MAIO/2019
MEMÓRIA DE CALCULO DO BDI DE SERVIÇOS | [5 empty] | MEMÓRIA DE CALCULO DO BDI DE SERVIÇOS
BDI APLICADO NA OBRA |  |  | FAIXAS DE ADMISSIBILIDADE DE ACORDO COM O ACORDÃO N. 2622/2013 DO TCU (ESTE ACÓRDÃO CONSIDERAVA CPRB DE 2,0%) |  |  | BDI APLICADO NA OBRA |  |  | FAIXAS DE ADMISSIBILIDADE DE ACORDO COM O ACORDÃO N. 2622/2013 DO TCU (ESTE ACÓRDÃO CONSIDERAVA CPRB DE 2,0%)
ITEM | DISCRIMINAÇÃO | PERC. (%) |  |  |  | ITEM | DISCRIMINAÇÃO | PERC. (%)
|  |  | MÍNIMO | MÉDIO | MÁXIMO |  |  |  | MÍNIMO | MÉDIO | MÁXIMO
1.00 | Despesas Indiretas |  |  |  |  | 1.00 | Despesas Indiretas
A1 | Seguro e Garantia | 0.8% | 0.8% | 0.8% | 1% | A1 | Seguro e Garantia | 0.3% | 0.3% | 0.48% | 0.82%
A2 | Riscos e Imprevistos | 1.27% | 0.97% | 1.27% | 1.27% | A2 | Riscos e Imprevistos | 0.56% | 0.56% | 0.85% | 0.89%
A3 | Despesas Financeiras | 1.23% | 0.59% | 1.23% | 1.39% | A3 | Despesas Financeiras | 0.85% | 0.85% | 0.85% | 1.11%
A4 | Administração Central | 4% | 3% | 4% | 5.5% | A4 | Administração Central | 1.5% | 1.5% | 3.45% | 4.49%
Total do Grupo A = |  | 7.3% |  |  |  | Total do Grupo A = |  | 3.21%
2.00 | Benefício |  |  |  |  | 2.00 | Benefício
B-1 | LUCRO | 7% | 6.16% | 7.4% | 8.96% | B-1 | LUCRO | 3.5% | 3.5% | 5.11% | 6.22%
Total do Grupo B = |  | 7% |  |  |  | Total do Grupo B = |  | 3.5%
3.00 | Impostos |  | CÁLCULO DO ISS |  |  | 3.00 | Impostos |  | CÁLCULO DO ISS
C-1 | PIS / PASEP | 0.65% | ALÍQUOTA MUNICIPAL (%) | % DE MÃO DE OBRA | ALÍQUOTA FINAL (%) | C-1 | PIS / PASEP | 0.65% | ALÍQUOTA MUNICIPAL (%) | % DE MÃO DE OBRA | ALÍQUOTA FINAL (%)
C-2 | COFINS | 3% |  |  |  | C-2 | COFINS | 3%
C-3 | ISS | 2% |  |  |  | C-3 | ISS | 0%
|  |  | 5% | 40% | 2% |  |  |  | 5% | 0% | 0%
C-4 | CONTRIBUIÇÃO PREVIDENCIÁRIA SOBRE A RECEITA BRUTA (CPRB) | 4.5% |  |  |  | C-4 | CONTRIBUIÇÃO PREVIDENCIÁRIA SOBRE A RECEITA BRUTA (CPRB) | 0%
Total do Grupo C = |  | 10.15% | VALORES DO BDI PARA CONSTRUÇÃO DE EDIFÍCIOS DE ACORDO COM O ACORDÃO N. 2622/2013 DO TCU |  |  | Total do Grupo C = |  | 3.65% | VALORES DO BDI PARA CONSTRUÇÃO DE EDIFÍCIOS DE ACORDO COM O ACORDÃO N. 2622/2013 DO TCU
Fórmula Para Cálculo do B.D.I | [5 empty] | Fórmula Para Cálculo do B.D.I
BDI =(((1+A4+A1+A2)*(1+A3)*(1+B))/(1-C))-1 | [5 empty] | BDI =(((1+A4+A1+A2)*(1+A3)*(1+B))/(1-C))-1
|  |  | 1º QUARTIL | MÉDIO | 3º QUARTIL |  |  |  | 1º QUARTIL | MÉDIO | 3º QUARTIL
Bonificação Sobre Despesas indiretas (B.D.I) = |  | 27.87% | 20.34% | 22.12% | 25% | Bonificação Sobre Despesas indiretas (B.D.I) = |  | 10.89% | 20.34% | 22.12% | 25%

## Anexo V - ENC SOCIAIS
ANEXO V
PLANILHA DE COMPOSIÇÃO DE ENCARGOS SOCIAIS SOBRE PREÇOS DE MÃO DE OBRA DE HORISTAS E MENSALISTAS

## ANEXO VI - Baterias
SEQ | EXPECIFICAÇÕES DAS BATERIAS DE NOBREAK - TRT 5 | [8 empty] | COTAÇÕES
| NOME | QUANTIDADE | TIPO | FABRICANTE | MARCA | MODELO | TENSÃO (V) | CAPACIDADE (Ah) | UNIDADES | PREÇO MEDIANO PESQUISADO - BANCO DE PREÇOS | PROLIN | ENTEL | XAVIER PAIM | VALOR DE REFERÊNCIA UNITÁRIO
1 | BATERIA FREEDOM DF 300 | 50 | ESTACIONÁRIA | HELIAR | FREEDOM | DF300 | 12 | 30 | 100 |  | 264 |  | 395 | 329.5 | 16475
2 | BATERIA FREEDOM DF 500 | 50 | ESTACIONÁRIA | HELIAR | FREEDOM | DF500 | 12 | 40 | 100 | 463.68 | 332.5 |  | 395 | 397.06 | 19853
3 | BATERIA FREEDOM DF 700 | 50 | ESTACIONÁRIA | HELIAR | FREEDOM | DF700 | 12 | 50 | 100 |  | 388.5 |  | 420 | 404.25 | 20212.5
4 | BATERIA FREEDOM DF 1000 | 50 | ESTACIONÁRIA | HELIAR | FREEDOM | DF1000 | 12 | 70 | 100 | 465.56 | 442.5 |  | 507 | 471.6867 | 23584.3333
5 | BATERIA FREEDOM DF 1500 | 50 | ESTACIONÁRIA | HELIAR | FREEDOM | DF1500 | 12 | 93 | 100 | 556.6 | 625.5 |  | 550 | 577.3667 | 28868.3333
6 | BATERIA FREEDOM DF 2000 | 50 | ESTACIONÁRIA | HELIAR | FREEDOM | DF2000 | 12 | 115 | 100 | 879.53 | 760.5 |  | 859 | 833.01 | 41650.5
7 | BATERIA GETPOWER 12V5 | 50 | VRLA | POWERSAFE | GETPOWER | 12V5 | 12 | 5 | 100 |  | 79.5 |  | 94 | 86.75 | 4337.5
8 | BATERIA GETPOWER 12V7 | 50 | VRLA | POWERSAFE | GETPOWER | 12V7 | 12 | 7 | 100 | 99 | 88.5 |  | 89 | 92.1667 | 4608.3333
9 | BATERIA GETPOWER 12V9 | 50 | VRLA | POWERSAFE | GETPOWER | 12V9 | 12 | 9 | 100 |  | 114 |  | 140 | 127 | 6350
10 | BATERIA GETPOWER 12V12 | 50 | VRLA | POWERSAFE | GETPOWER | 12V12 | 12 | 12 | 100 |  | 162 |  | 220 | 191 | 9550
11 | BATERIA GETPOWER 12V18 | 50 | VRLA | POWERSAFE | GETPOWER | 12V18 | 12 | 18 | 100 | 276 | 252 |  | 323 | 283.6667 | 14183.3333
12 | BATERIA GETPOWER 12V26 | 50 | VRLA | POWERSAFE | GETPOWER | 12V26 | 12 | 26 | 100 | 510 | 366 |  | 490 | 455.3333 | 22766.6667
13 | BATERIA GETPOWER 12V28 | 50 | VRLA | POWERSAFE | GETPOWER | 12V28 | 12 | 28 | 100 | 420.1 | 385.5 |  | 580 | 461.8667 | 23093.3333
14 | BATERIA GETPOWER 12V33 | 50 | VRLA | POWERSAFE | GETPOWER | 12V33 | 12 | 33 | 100 |  | 450 |  | 590 | 520 | 26000
15 | BATERIA GETPOWER 12V40 | 50 | VRLA | POWERSAFE | GETPOWER | 12V40 | 12 | 40 | 100 | 463.68 | 567 |  | 690 | 573.56 | 28678
16 | BATERIA SELADA AP12 -7 ATM POWER | 50 | VRLA | ATM POWER | ATM POWER | AP12-7 | 12 | 7 | 100 |  | 88.5 |  | 89 | 88.75 | 4437.5
17 | BATERIA SELADA AP12 -18 ATM POWER | 50 | VRLA | ATM POWER | ATM POWER | AP12-18 | 12 | 18 | 100 |  | 252 |  | 300 | 276 | 13800
18 | BATERIA SELADA AP12 -26 ATM POWER | 50 | VRLA | ATM POWER | ATM POWER | AP12-26 | 12 | 26 | 100 | 510 | 366 |  | 530 | 468.6667 | 23433.3333
19 | BATERIA SELADA AP12 -33 ATM POWER | 50 | VRLA | ATM POWER | ATM POWER | AP12-33 | 12 | 33 | 100 |  | 450 |  | 590 | 520 | 26000
20 | BATERIA SELADA AP12 -45 ATM POWER | 50 | VRLA | ATM POWER | ATM POWER | AP12-45 | 12 | 45 | 100 |  | 603 |  | 780 | 691.5 | 34575
[6 empty] | VALOR MÉDIO TOTAL = | [6 empty] | VALOR MÉDIO TOTAL | 392.4567 | 392456.6667
[8 empty] | VALOR TOTAL DE REFERÊNCIA PARA AQUISIÇÃO DE BATERIAS | [5 empty] | 58868.5 | 15%
[8 empty] | QUANTIDADE ESTIMADA DE BATERIAS | [5 empty] | 150

## ANEXO VII - Peças
ESTIMATIVA DE CUSTO COM REPOSIÇÃO DE PEÇAS PARA EFEITO DE ORÇAMENTO
INFORMAÇÕES |  |  |  |  | PREÇOS - COTAÇÃO | [5 empty] | PERCENTUAL DE REPOSIÇÃO DE PEÇAS | CUSTO MÁXIMO COM REPOSIÇÃO DE PEÇAS
ORDEM | Unidade | Endereço | Especificação | Potência (kVA) | AMPLIMAG | CM COMANDOS | ECOOPOWER(LACERDA) | PHD ONLINE | MEDIA | MEDIANA
| Unidade | Endereço | Especificação | Potência (kVA) |  |  |  |  | MEDIA | MEDIANA
1 | ALAGOINHAS | Rua do Terminal Rodoviário, S/N - Alagoinhas Velha CEP.: 48.030-900 (75) 3422-1288 | Entrada Trifásica 220/127V - Saída Trifásica 220/127V | 40 | 65500 | 84245.65 | 145730.1 | 87515 | 95747.6875 | 85880.325 | 25% | 23936.9219
2 | BARREIRAS | Rua F S/N - Quadra 36, Lot. Aratu -Morada da Lua- CEP.: 47.800-000 (77) 3611-3610 | Entrada Trifásica 380/220V - Saída Trifásica 380/220V | 20 | 49800 | 53423 | 57217.48 | 31990 | 48107.62 | 51611.5 | 25% | 12026.905
3 | BOM JESUS DA LAPA | Rua dos Escoteiros S/N - São João – CEP.: 47.600-000 (77) 3481-4716 | Entrada Trifásica 220/127V - Saída Trifásica 380/220V | 10 | 35900 | 39973.88 | 44115.63 | 24800 | 36197.3775 | 37936.94 | 25% | 9049.3444
4 | BRUMADO | Rua João Teófilo Pereira(esquina c/ a Travessa José Galdino) - Santa Tereza (77) 3441-3140 | Entrada Trifásica 380/220V - Saída Trifásica 380/220V | 10 | 35900 | 39973.88 | 41107.7 | 22300 | 34820.395 | 37936.94 | 25% | 8705.0988
5 | CAMAÇARI | Av. do Contorno, S/N - Centro Administrativo - Centro- CEP.: 42.800-000 (71) 3644-8405 | Entrada Trifásica 220/127V - Saída Bifásica 220/127V | 25 | 52950 | 63541.21 | 91103.56 | 61800 | 67348.6925 | 62670.605 | 25% | 16837.1731
6 | CANDEIAS | Centro Administrativo de Candeias - Bairro Ouro Negro - CEP.: 43.800-000 (71) 3601-4556 | Entrada Trifásica 220/127V - Saída Trifásica 220/127V | 20 | 49800 | 53423 | 61661.56 | 42010 | 51723.64 | 51611.5 | 25% | 12930.91
7 | EUNÁPOLIS | Av. Artulino Ribeiro Lotes 1,2,3 - Dinah Borges- CEP.:45.820-000 (73) 3281-5411 | Entrada Trifásica 380/220V - Saída Trifásica 380/220V | 15 | 44500 | 45804.64 | 54439.93 | 27160 | 42976.1425 | 45152.32 | 25% | 10744.0356
8 | FEIRA DE SANTANA | Av. João Durval Carneiro Nº 2768- Ponto Central - CEP.: 44.075-196 (75) 3625-2397 | Entrada Trifásica 220/127V - Saída Monofásica 127V | 20 | 46800 | 53423 | 61106.05 | 30170 | 47874.7625 | 50111.5 | 25% | 11968.6906
9 | GUANAMBI | Av. Inês Iara Teixeira Cotrim s/n - CEP.: 46.430-000 (77) 3451-1290 | Entrada Trifásica 380/220V - Saída Monofásica 220V | 10 | 33100 | 39973.88 | 37774.65 | 18960 | 32452.1325 | 35437.325 | 25% | 8113.0331
10 | ILHÉUS | Rua Severino Vieira Nº 154 - Malhado -CEP.:45.651-510 (73) 3231-2383 | Entrada Trifásica 220/127V - Saída Trifásica 220/127V | 15 | 44500 | 45804.64 | 57772.99 | 35840 | 45979.4075 | 45152.32 | 25% | 11494.8519
11 | IPIAÚ | Av. Benedito Lessa - Bairro Conceição (73) 3531-3110 | Entrada Trifásica 220/127V - Saída Trifásica 220/127V | 10 | 35900 | 39973.88 | 44440.76 | 28830 | 37286.16 | 37936.94 | 25% | 9321.54
12 | IRECÊ | Rua Cel. Terêncio Dourado S/N - Centro - CEP.: 44.900-000 (74) 3641-3315 | Entrada Trifásica 380/220V - Saída Trifásica 380/220V | 15 | 44500 | 45804.64 | 54439.93 | 27160 | 42976.1425 | 45152.32 | 25% | 10744.0356
13 | ITABUNA | Rua Ubaldo Dantas S/N - Banco Raso - CEP.: 45.607-290 (73) 3211-6055 | Entrada Trifásica 380/220V - Saída Trifásica 380/220V | 40 | 65500 | 84245.65 | 103076.36 | 55780 | 77150.5025 | 74872.825 | 25% | 19287.6256
14 | ITAPETINGA | Av. Luis Viana Filho, 511- Quintas do Morumbi- CEP- 45700-000 (77) 3261-3346 | Entrada Trifásica 380/220V - Saída Trifásica 380/220V | 15 | 44500 | 45804.64 | 54439.93 | 27160 | 42976.1425 | 45152.32 | 25% | 10744.0356
15 | JACOBINA | Av. João Fraga Brandão S/N - Centro- CEP.: 44.700-000 - Centro (74) 3621-3871 | Entrada Trifásica 380/220V - Saída Monofásica 220V | 10 | 33100 | 39973.88 | 37774.65 | 18960 | 32452.1325 | 35437.325 | 25% | 8113.0331
16 | JEQUIÉ | Av. Perimetral Dois Nº100 - CEP.: 45.206-000 (73) 3525-8340 | Entrada Trifásica 380/220V - Saída Monofásica 220V | 10 | 33100 | 39973.88 | 37774.65 | 18960 | 32452.1325 | 35437.325 | 25% | 8113.0331
17 | JUAZEIRO | TV. José Guerra de Santana Nº 165 - Alagadiço - CEP.: 48.900-000 (74) 3611-3968 | Entrada Trifásica 380/220V - Saída Trifásica 380/220V | 20 | 49800 | 53423 | 57217.48 | 31990 | 48107.62 | 51611.5 | 25% | 12026.905
18 | PAULO AFONSO | Rua Tancredo Neves, Lote 97, Quadra 08, Bairro Alves de Souza (75) 3281-4029 | Entrada Trifásica 380/220V - Saída Trifásica 380/220V | 10 | 35900 | 39973.88 | 41107.7 | 22300 | 34820.395 | 37936.94 | 25% | 8705.0988
19 | PORTO SEGURO | Praça Água de Côco S/N - Tabaperi - CEP.: 45.810-000 (73) 3268-3116 | Entrada Trifásica 380/220V - Saída Monofásica 220V | 10 | 33100 | 39973.88 | 37774.65 | 18960 | 32452.1325 | 35437.325 | 25% | 8113.0331
20 | SANTO AMARO | Avenida Garcia – BA 420 – CEP. 44.200-000 (75) 3241-1308 | Entrada Trifásica 220/127V - Saída Trifásica 220/127V | 15 | 44500 | 45804.64 | 57772.99 | 35840 | 45979.4075 | 45152.32 | 25% | 11494.8519
21 | SENHOR DO BONFIM | Av. Roberto Santos Nº 503 - Maristas - CEP.: 48.970-000 (74) 3541-4314 | Entrada Trifásica 380/220V - Saída Trifásica 380/220V | 15 | 44500 | 45804.64 | 54439.93 | 27160 | 42976.1425 | 45152.32 | 25% | 10744.0356
22 | TEIXEIRA DE FREITAS | Rua Sagrada Família Nº 170 - Bela Vista - CEP- 45997-005 (73) 3291-6886 | Entrada Trifásica 380/220V - Saída Monofásica 220V | 10 | 33100 | 39973.88 | 37774.65 | 18960 | 32452.1325 | 35437.325 | 25% | 8113.0331
23 | VALENÇA | Rua Guido Araújo Magalhães S/N - Novo Horizonte - CEP.: 45.400-000 (75) 3641-3042 | Entrada Trifásica 380/220V - Saída Bifásica 220/127V | 10 | 33100 | 39973.88 | 43239.74 | 24800 | 35278.405 | 36536.94 | 25% | 8819.6012
24 | VITÓRIA DA CONQUISTA | Rua Rio de Contas Nº 325 -Universitário - CEP.:45.100-000 (77) 3424-2677 | Entrada Trifásica 380/220V - Saída Trifásica 220/127V | 20 | 49800 | 53423 | 57217.48 | 35500 | 48985.12 | 51611.5 | 25% | 12246.28
25 | SALVADOR | Rua do Cabral, 161, Ed. Presidente Médici - Nazaré. Salvador-BA CEP 41.055-010 | Entrada Trifásica 380/220V - Saída Monofásica 220V | 10 | 33100 | 39973.88 | 37774.65 | 18960 | 32452.1325 | 35437.325 | 25% | 8113.0331
26 | SALVADOR | Rua do Cabral, 161, Ed. Presidente Médici - Nazaré. Salvador-BA CEP 41.055-010 | Entrada Trifásica 380/220V - Saída Monofásica 220V | 10 | 49800 | 53423 | 57217.48 | 35500 | 48985.12 | 51611.5 | 25% | 12246.28
27 | SALVADOR | Rua do Cabral, 161, Ed. Presidente Médici - Nazaré. Salvador-BA CEP 41.055-010 | Entrada Trifásica 220/127V - Saída Monofásica 127V | 15 | 44500 | 45804.64 | 54439.93 | 27160 | 42976.1425 | 45152.32 | 25% | 10744.0356
| CUSTO TOTAL COM REPOSIÇÃO DE PEÇAS | [10 empty] | 303496.455
Note on E30: Segundo o Patrimônio, é de 30 kVA